## project_calc_2019.01.21
კატეგორია | დასახელება | ერთ. ღირებულება | ნომენკლატურა | განზომილება | ნომენ. კოეფიციენტი | ნომენ. კომენტარი
ოპტიკური კაბელი | კაბელი/ოპტიკური/საჰაერო/1/8/5.8მმ | 0.96 | A0100024467 | მ | 1
დამხმარე მასალა | სამაგრი/სპლიტერის კასეტაზე/GJS-03A ქუროსთვის | 4.89 | A0100023380 | ც | 1
ოპტიკური მოდული/ | CISCO/Dantek/ოპტიკური მოდული/SFP-T-C | 37.44 | A0100014019 | ც | 1
სადგური | CISCO/პლატა/WS-X45-SUP8-E | 24984.92 | A0100018783 | ც | 1
სადგური | კონექტორი/Circular Power cable connector 2-pos 10m/RNT 447 32/02 | 19.5 | A0GE00034097 | ც | 1
სადგური | სამაგრი/კაბელის/Fiber and Power Clamps X3/NTM 201 4156/3 | 3.02 | A0GE00037009 | ც | 1
სადგური | კაბელი/POWER CABLE 2x10/TFL 492 325/100M | 6.98 | A0GE00033607 | მ | 1
სპილენძის კაბელი | კაბელი/ტპპ/ბრ/20 | 0.01 | A0100018653 | მ | 1
სამშენებლო მასალა | ბეტონი/B-25 | 115.82 | A0100024055 | კბ. მ | 1
ოპტიკური მოდული/ | CISCO/ოპტიკური მოდული/GLC-EX-C | 0 | A0100024014 | ც | 1
ენერგეტიკა | დენის სადენი/2/0.5/სპილენძი | 0.4 | A0100012385 | მ | 1
სადგური | პლატა/RRL/RAC 60E/Aviat | 411.35 | A0100018831 | ც | 1
სადგური | ტრანსივერი/XFP/ოპტიკური/1310nm/9.95Gb-s to 10.71Gb-s/LC/SM/10km/Huawei | 1019.21 | A0100014318 | ც | 1
სპილენძის კაბელი | კაბელი/ტგ/300/0.5/ძარღვი | 0 | A0100022133 | მ | 1
ოპტიკური მოდული/ | CISCO/ოპტიკური მოდული/GLC-BX80-U-I= | 82.64 | A0100023231 | ც | 1
ოპტიკური მოდული/ | CISCO/ოპტიკური მოდული/GLC-BX80-D-I= | 83.03 | A0100023230 | ც | 1
ოპტიკური მოდული/ | CISCO/ოპტიკური მოდული/GLC-BX40-U-I= | 161.4 | A0100022980 | ც | 1
ოპტიკური მოდული/ | CISCO/ოპტიკური მოდული/GLC-BX40-D-I= | 159.1 | A0100022981 | ც | 1
ოპტიკური მოდული/ | CISCO/ოპტიკური მოდული/SFP-FE-100BX-D-C | 16.85 | A0100023335 | ც | 1
ოპტიკური მოდული/ | CISCO/ოპტიკური მოდული/SFP-FE-100BX-U-C | 16.3 | A0100023333 | ც | 1
სადგური | CISCO/პლატა/WS-X4448-GE-SFP | 3857.19 | A0100018232 | ც | 1
ენერგეტიკა | ელ.მრიცხველის კოლოფი | 50.75 | A0100011581 | ც | 1
დამხმარე მასალა | CISCO/ოპტიკური მოდული/GLC-LH-SMD | 1293.51 | A0100015827 | ც | 1
დამხმარე მასალა | სვიჩი/Huawei/S5320-32X-EI-24S-DC | 2738.22 | A0100022882 | ც | 1
დამხმარე მასალა | შურუფი/პლასტმასით/5/80 | 0.26 | A0100010477 | ც | 1
დამხმარე მასალა | შურუფი/პლასტმასით/5/30 | 0.04 | A0100014192 | ც | 1 | მოთხოვნით
ოპტიკური კაბელი | კაბელი/ოპტიკური/საჰაერო/16/4მმ | 0 | A0100024015 | მ | 1
ჭის აქსესუარები | რკინა–ბეტონის კონსტრუქცია/კომპოზიტური ჩარჩო ხუფით/C-250/3.0X1.5 | 0 | A0100017333 | ც | 1
სპილენძის კაბელი | კაბელი/ტპპ/7/4/მეორადი | 0.01 | A0100005651 | მ | 1
სამშენებლო მასალა | ფანერა/18მმ/2.4მ/1.2მ | 48.39 | A0100023381 | ც | 1
სპილენძის კაბელი | კაბელი/ტგ/100/2/ბრონირებული | 0 | A0100023829 | მ | 1
სადგური | CISCO/პლატა/WS-X4148-RJ45V | 2892 | A0100022468 | ც | 1
დამხმარე მასალა | ბაგირი/ფოლადი/5 | 1 | A0100010553 | მ | 1
სპილენძის კაბელი | კაბელი/ტგ/800/0.5 | 0.01 | A0100022150 | მ | 1
ენერგეტიკა | დენის სადენი/2/16/ალუმინი/ორმაგი იზოლაციით | 0 | A0100023319 | მ | 1
ენერგეტიკა | დენის სადენი/2/10/ალუმინი/ორმაგი იზოლაციით | 0 | A0100023318 | მ | 1
სპილენძის კაბელი | კაბელი/ტსვ/100/0.5 | 6.76 | A0100005683 | მ | 1
სპილენძის კაბელი | კაბელი/ტსვ/30/0.5 | 0.01 | A0100022562 | მ | 1
მილი | მილი გოფრირებული/outdoor/25მმ/100მ | 0.68 | A0100017826 | მ | 1
სპილენძის კაბელი | კაბელი/ტპპ-ზ/50/0.4/მეორადი ვარგისი | 2.46 | A0100015224 | მ | 1
სპილენძის კაბელი | კაბელი/ტპპ-ზ/100/0.4/მეორადი ვარგისი | 1.93 | A0100010567 | მ | 1
ენერგეტიკა | დენის სადენი/2/10/ალუმინი | 1.1 | A0100014163 | მ | 1
ოპტიკური ქურო | ქუროს სამონტაჟო კომპლექტი/FOSC-A/B-UNI-MOUNT-A | 45.22 | A0100005997 | ც | 1
ბოძი | ბოძი/შუალედური/7მ | 177.97 | A0100023257 | ც | 1
დამხმარე მასალა | ანკერი/კედლის/კაუჭით/80მმ./M8 | 0.51 | A0100016637 | ც | 1
დამხმარე მასალა | ტაისი/3.5/200 | 0.02 | A0100012127 | ც | 1
დამხმარე მასალა | შურუფი/პლასტმასით/5/40 | 0.03 | A0100010375 | ც | 1
P2P | კაბელის საკიდი/შუალედური/4-9მმ /FIG-8/HC-SSA | 5.58 | A0100023013 | ც | 1
ოპტიკური მოდული/ | CISCO/ოპტიკური მოდული/X2-10GB-LR-C | 239.16 | A0100021978 | ც | 1
დამხმარე მასალა | ტომარა/500კგ | 0 | A0100018867 | ც | 1
დამხმარე მასალა | ტომარა/დიდი | 0.44 | A0100017414 | ც | 1
დამხმარე მასალა | კაბელის ჩამჭერი/16-95მმ | 2.97 | A0100022837 | ც | 1
დამხმარე მასალა | ანკერის მომჭერი/ელ.სადენისთვის/2X16 | 2.51 | A0100022854 | ც | 1
დამხმარე მასალა | დამჭერი/კაბელის/შუალედურ ბოძზე/10.9 | 3.51 | A0100022835 | ც | 1
დამხმარე მასალა | ანკერი/კედლის/კაუჭით/თვითმჭრელი ხრახნით/150მმ./M10 | 1.62 | A0100013631 | ც | 1
დამხმარე მასალა | კაუჭი/ბოძზე კაბელის დამჭერი | 3.12 | A0100022855 | ც | 1
დამხმარე მასალა | ტაისი/9/710 | 0.34 | A0100015223 | ც | 1
დამხმარე მასალა | დამჭერი/კაბელის/კედლის/32-36 | 1.24 | A0100022834 | ც | 1
დამხმარე მასალა | ანკერი/100მმ/M10 | 0.4 | A0100012227 | ც | 1
დამხმარე მასალა | ბოძი/აზომვითი/ბეტონის/1მ | 16.66 | A0100014740 | ც | 1
ენერგეტიკა | UPS/APC/Back-UPS 1100VA | 353.35 | A0100012669 | ც | 1
დამხმარე მასალა | ბოძზე კაბელის მოსაჭიმი/AC7 500/4-7მმ | 14.58 | A0100012119 | ც | 1
ენერგეტიკა | დენის სადენი/4/25/ალუმინი | 2.72 | A0100017205 | მ | 1
დამხმარე მასალა | ანკერი/150მმ/M12 | 0.89 | A0100021851 | ც | 1
მილი | მილი/გოფრირებული/75მმ/6მ/ორკედლიანი/გადასაბმელით | 2.05 | A0100022490 | მ | 1
მილი | მილი/გოფრირებული/50მმ/6მ/ორკედლიანი/გადასაბმელით | 1.66 | A0100022489 | მ | 1
მილი | მილი/გოფრირებული/110მმ/6მ/ორკედლიანი/გადასაბმელით | 2.89 | A0100022488 | მ | 1
P2P | CISCO/Dantek/ოპტიკური მოდული/XFP-10G-SR-C | 152 | A0100013792 | ც | 1
დამხმარე მასალა | ზოლოვანა/ლითონის/50მმ/5მმ | 3.19 | A0100015338 | მ | 1
რადიო-სარელეო მოწყობილობა | RRL/მიმღებ–გადამცემი მოწყობილობა/ODU 600/18GHZ, T-R 1008/1010/1092/1120MHZ, 19340-19700MHZ, TX HIGH/EEH-18-1120-042/AVIAT/მეორადი ვარგისი | 2112.71 | A0100017575 | ც | 1
რადიო-სარელეო მოწყობილობა | RRL/მიმღებ–გადამცემი მოწყობილობა/ODU 600/18GHZ, T-R 1008/1010/1092/1120MHZ, 18710-19070MHZ, TX HIGH/EEH-18-1120-012/AVIAT/მეორადი ვარგისი | 1204.83 | A0100013484 | ც | 1
სადგური | CISCO/სვიჩი/WS-C3560-48PS | 0 | A0100022649 | ც | 1
სადგური | CISCO/სვიჩი/WS-C3560X-48T-S | 5785.85 | A0100012779 | ც | 1
სადგური | როუტერი/Mikrotik/CSS326-24G-2S+RM | 341.69 | A0100022645 | ც | 1
სადგური | როუტერი/Mikrotik/CRS112-8G-4S-IN | 286.44 | A0100022644 | ც | 1
სადგური | როუტერი/Mikrotik/RB750r2 | 0 | A0100022643 | ც | 1
სადგური | CISCO/სვიჩი/WS-C3750G-12S-S | 108.84 | A0100020311 | ც | 1
სადგური | CISCO/სვიჩი/WS-C3560-24PS | 2544.29 | A0100019279 | ც | 1
მილი | მილი გოფრირებული/outdoor/32მმ/50მ | 0.82 | A0100017825 | მ | 1
ჭა | ჭა/სატელეკომუნიკაციო/ბეტონის/1000მმ/1000მმ/მრგვალი | 131.53 | A0100012197 | ც | 1
GlobalTV | სატელიტური თავაკი/DVB S2/LNB/1X8/Circular 11.7-12.75GHz - 950-2000MHz/Gain:65 dB Waterproof | 24.88 | A0100022566 | ც | 1 | სატელიტი
GlobalTV | სატელიტური თავაკი/DVB S2/LNB/1X4/Circular 11.7-12.75GHz - 950-2000MHz/Gain:65 dB Waterproof | 12.13 | A0100022565 | ც | 1 | სატელიტი
GlobalTV | სატელიტური თავაკი/DVB S2/LNB/1X2/Circular 11.7-12.75GHz - 950-2000MHz/Gain:65 dB Waterproof | 7.27 | A0100022564 | ც | 1 | სატელიტი
GlobalTV | სატელიტური თავაკი/DVB S2/LNB/1X1/Circular 11.7-12.75GHz - 950-2000MHz/Gain:65 dB Waterproof | 3.94 | A0100022563 | ც | 1 | სატელიტი
GlobalTV | გადამყვანი/კაბელი/SCART to 1.5xRCA | 1.03 | A0100022256 | ც | 1 | სატელიტი
მილი | მილი/გოფრირებული/16მმ/100მ/1416EHPP | 0.48 | A0100012481 | მ | 1
ოპტიკური მოდული/ | CISCO/ოპტიკური მოდული/SFP-10G-LR-C | 129.03 | A0100015527 | ც | 1
დამხმარე მასალა | ტაისი/მარკირების/2/350 | 0.21 | A0100018042 | ც | 1
დამიწება | დამიწების ღერო/მოთუთიებული/1.5 | 16.53 | A0100012995 | ც | 1
რადიო-სარელეო მოწყობილობა | პლატა/RRL/Aviat/DAC-ES | 0.01 | A0100018852 | ც | 1
რადიო-სარელეო მოწყობილობა | RRL/რადიო სარელეო მოწყობილობა/PBE-M5-620 -PowerBeam M5 - 620/29 dbi | 421.69 | A0100022495 | ც | 1
ოპტიკური მოდული/ | CISCO/მოდული/GBIC/WS-G5486 | 108.99 | A0100011325 | ც | 1
სადგური | დგარი/DWDM/N63B Type ETSI Rack/2200/600/300mm/1*OSN 8800+2*OSN 6800/8800 Platform Subrack/TN5B2RACK02/Huawei | 818.55 | A0100016344 | ც | 1
სადგური | ოპტიკური ატენუატორი/Huawei/Fixed Optical Attenuator,1260/1620nm-5dB-LC/PC->45dB | 16.59 | A0100012212 | ც | 1
ოპტიკური მოდული/ | მოდული/DWDM/CFP-1310nm-(100GBASE-4*25G)/(OTU4-4*28G)-10km)/Huawei | 0 | A0100022514 | ც | 1
ოპტიკური მოდული/ | მოდული/DWDM/High Speed Transceiver,CFP,1310nm,103.125Gb/s&111.81Gb/s-100GbE Dual Rates,-2.9dBm,2.9dBm,-21.4dBm,Stright LC,40km/Huawei | 0 | A0100022513 | ც | 1
სადგური | დგარი/DWDM/კარი Single Door(convex door) With package With dust screen/TNGESIDOOR01/Huawei | 0 | A0100022512 | ც | 1
სადგური | პლატა/DWDM/100Gbits Wavelength Conversion Board(ULH,SDFEC2,wDCM,Coherent,Tunable,50GHz,LC)/TN17LSCT61/Huawei | 0 | A0100022511 | ც | 1
სადგური | პლატა/DWDM/100G Tributary Service Processing Board/TN55TSC/Huawei | 0 | A0100022510 | ც | 1
GlobalTV | სამაგრი/სატელიტური ანტენის | 0.12 | A0100022387 | ც | 1 | გლობალ ტვ
GlobalTV | სატელიტური თავაკი/უნივერსალური/1/1 | 0.68 | A0100022183 | ც | 1 | გლობალ ტვ
GlobalTV | სატელიტური თავაკი/წრიული/1/4 | 38.14 | A0100022189 | ც | 1 | გლობალ ტვ
GlobalTV | გადამყვანი/კაბელი/SCART to SCART | 1.85 | A0100022315 | ც | 1 | გლობალ ტვ
GlobalTV | სპლიტერი/კოაქსიალური კაბელის/1:2 | 4.52 | A0100022194 | ც | 1 | გლობალ ტვ
GlobalTV | სატელიტური თავაკი/უნივერსალური/1/2 | 0.07 | A0100022184 | ც | 1 | გლობალ ტვ
GlobalTV | ანტენის სამაგრი კონსტრუქცია/კომპლექტი/50მმ/10X11 | 1 | A0100022368 | ც | 1 | გლობალ ტვ
GlobalTV | სატელიტური თავაკი/უნივერსალური/1/4 | 16.15 | A0100022185 | ც | 1 | გლობალ ტვ
GlobalTV | კონექტორი/კოაქსიალური კაბელის/კასრისებრი | 0.01 | A0100022191 | ც | 1 | გლობალ ტვ
GlobalTV | კონექტორი/კოაქსიალური კაბელის გადასაბმელი/მდედრი | 0.01 | A0100001237 | ც | 1 | გლობალ ტვ
GlobalTV | სატელიტური თავაკი/უნივერსალური/1/8 | 34.94 | A0100022186 | ც | 1 | გლობალ ტვ
GlobalTV | სპლიტერი/კოაქსიალური კაბელის/1:3 | 5.2 | A0100022193 | ც | 1 | გლობალ ტვ
GlobalTV | სპლიტერი/კოაქსიალური კაბელის/1:6 | 1.44 | A0100022195 | ც | 1 | გლობალ ტვ
GlobalTV | ანტენის სამაგრი კონსტრუქცია/კომპლექტი/90მმ/21X21 | 0.1 | A0100022369 | ც | 1 | გლობალ ტვ
GlobalTV | სატელიტური თავაკი/წრიული/1/2 | 3.54 | A0100022188 | ც | 1 | გლობალ ტვ
GlobalTV | ანტენის სამაგრი კონსტრუქცია/კომპლექტი/90მმ/14X15.5 | 0.14 | A0100022370 | ც | 1 | გლობალ ტვ
GlobalTV | სატელიტური თავაკი/წრიული/1/1 | 4.38 | A0100022187 | ც | 1 | გლობალ ტვ
GlobalTV | სპლიტერი/კოაქსიალური კაბელის/1:4 | 5.54 | A0100022192 | ც | 1 | გლობალ ტვ
GlobalTV | სადგამი/სატელიტური ანტენის | 0 | A0100022361 | ც | 1 | გლობალ ტვ
GlobalTV | სპლიტერი/კოაქსიალური კაბელის/1:8 | 0.84 | A0100022196 | ც | 1 | გლობალ ტვ
GlobalTV | კონექტორი/კოაქსიალური კაბელის გადასაბმელი/მამრი | 0.01 | A0100001238 | ც | 1 | გლობალ ტვ
GlobalTV | სამაგრი/კომპლექტი/სატელიტური ანტენის | 3.07 | A0100022362 | ც | 1 | გლობალ ტვ
GlobalTV | გადამყვანი/კაბელი/SCART to 3xRCA | 3.44 | A0100015160 | ც | 1 | გლობალ ტვ
მილი | მილი/პოლიეთილენის/63მმ/PN10 | 3.19 | A0100014925 | მ | 1
P2P | CISCO/ოპტიკური მოდული/SFP-10G-SR-C | 147.15 | A0100013594 | ც | 1
P2P | პაჩკორდი/ოპტიკური/SC/PC-/LC/PC/Duplex/15/MM | 14.95 | A0100010742 | ც | 1
P2P | პაჩკორდი/ოპტიკური/LC/UPC-/ST/UPC/15/SM | 3.29 | A0100016682 | ც | 1
მილი | გადასაბმელი/75 მმ-იანი გოფრირებული მილისთვის | 1.26 | A0100020303 | ც | 1
ოპტიკური მოდული/ | CISCO/ოპტიკური მოდული/XFP-10GB-LR-C | 98.82 | A0100021272 | ც | 1
ოპტიკური მოდული/ | CISCO/ოპტიკური მოდული/X2-10GB-SR-C | 151.51 | A0100021979 | ც | 1
ოპტიკური მოდული/ | CISCO/ოპტიკური მოდული/X2-10GB-ZR | 3157.57 | A0100012125 | ც | 1
სადგური | CISCO/პლატა/WS-X45-SUP6-E | 12271.61 | A0100012777 | ც | 1
სადგური | CISCO/პლატა/WS-X4624-SFP-E | 17509 | A0100016117 | ც | 1
სადგური | CISCO/კვების ბლოკი/PWR-C45-1400DC | 976.07 | A0100012775 | ც | 1
სადგური | CISCO/სვიჩი/WS-C4506-E | 4203.9 | A0100012781 | ც | 1
დამხმარე მასალა | ანკერი/კედლის/კაუჭით/120მმ./M12 | 1.19 | A0100021850 | ც | 1
რადიო-სარელეო მოწყობილობა | კონექტორი/კოაქსიალური კაბელის/7/8/მამრი | 49.26 | A0100014504 | ც | 1
ოპტიკური მოდული/ | CISCO/Dantek/ოპტიკური მოდული/X2-10GB-ER-C | 1032.38 | A0100017247 | ც | 1
ოპტიკური მოდული/ | CISCO/Dantek/ოპტიკური მოდული/SFP-10G-ER-C | 821.12 | A0100014012 | ც | 1
ოპტიკური მოდული/ | CISCO/FTTX/ოპტიკური მოდული/SFP-FE-100BX-D-C | 19.43 | A0100019238 | ც | 1
ოპტიკური მოდული/ | ტრანსივერი/SFP+/ოპტიკური/2-Port 10GE/Huawei | 341.01 | A0100016787 | ც | 1
ოპტიკური მოდული/ | CISCO/Dantek/ოპტიკური მოდული/SFP-10G-ZR-C | 1614.1 | A0100017245 | ც | 1
რადიო-სარელეო მოწყობილობა | RRL/შიდა მოწყობილობის შასი/IDU GE3 16x/6xGIGABIT ETHERNET + 16xE1/T1/EXG-601-001/AVIAT | 3149.83 | A0100012948 | ც | 1
სამშენებლო მასალა | ტაისი/10/600 | 0.17 | A0100021470 | ც | 1
ბოძი | ლითონის ბოძი/100მმ/4მმ/6მ | 283.9 | A0100022199 | ც | 1
სპილენძის კაბელი | კაბელი/ტგ/200 | 0.01 | A0100018677 | მ | 1
სპილენძის კაბელი | კაბელი/ტგ/100 | 0.48 | A0100018204 | მ | 1
სპილენძის კაბელი | კაბელი/ტსვ/30/მეორადი | 0.01 | A0100005694 | მ | 1
P2P | CISCO/როუტერი/CISCO7609-S | 6440.2 | A0100020856 | ც | 1
ენერგეტიკა | პლინტი/დენის კაბელის გადასაბმელი/6მმ | 1.8 | A0100017921 | ც | 1
ენერგეტიკა | ძაბვის გამანაწილებელი/19“-იან რეკში ჩასაყენებელი/18/PDU | 0 | A0100017766 | ც | 1
რეკი | რეკი/42U/2000მმ/600მმ/600მმ | 749.07 | A0100015389 | ც | 1
რადიო-სარელეო მოწყობილობა | RRL/ლიცენზიის მეხსიერების ბარათი/Stratex/EZE 08003 | 2000 | A0100005190 | ც | 1
რადიო-სარელეო მოწყობილობა | პლატა/RRL/DAC GE3/EXD-181-001 | 0 | A0100005271 | ც | 1
რადიო-სარელეო მოწყობილობა | RRL/ანტენა/0.3/18GHz/ANDREW | 397.92 | A0100005157 | ც | 1
ოპტიკური მოდული/ | ტრანსივერი/XFP/ოპტიკური/1550nm/9.95Gb-s to 11.1Gb-s/LC/SM/40km/Huawei | 614.73 | A0100014319 | ც | 1
ოპტიკური მოდული/ | CISCO/Dantek/ოპტიკური მოდული/GLC-LH-SM-C | 26.45 | A0100014628 | ც | 1
ოპტიკური მოდული/ | CISCO/FTTX/ოპტიკური მოდული/X2-10GB-LR-C | 267.24 | A0100020436 | ც | 1
სადგური | პლატა/DWDM/100Gbit/s Line Service Processing Board(ULH,SDFEC2,wDCM, Coherent,Tunable,50GHz,LC)/TN57NS4T61/Huawei | 56713.08 | A0100016369 | ც | 1
ოპტიკური მოდული/ | ტრანსივერი/SFP+/ოპტიკური/1550nm/10Gb-s/LC/SM/40km/OSX040N04/Huawei | 5070.32 | A0100018700 | ც | 1
მილი | მილი/რკინის/გალვანიზირებული/60მმ/1.5მ | 0 | A0100019270 | მ | 1
P2P | CISCO/სვიჩი/ME-3400E-24TS-M | 3301.5 | A0100014558 | ც | 1
რადიო-სარელეო მოწყობილობა | RRL/რადიო სარელეო მოწყობილობა/PBE-M5-400 -PowerBeam M5 - 400/25 dbi | 221.44 | A0100020728 | ც | 1
დამიწება | დამიწების ღერო/სპილენძის/3 | 0 | A0100014695 | ც | 1
სადგური | CISCO/სვიჩი/WS-C3750-24TS-E | 2107.41 | A0100018246 | ც | 1
დამხმარე მასალა | ანკერის მომჭერი/ელ.სადენისთვის/4X35 | 13.92 | A0100015175 | ც | 1
დამხმარე მასალა | კაბელის საკიდი/ბოძზე/5-45მმ | 8.16 | A0100014164 | ც | 1
რადიო-სარელეო მოწყობილობა | RRL/რადიო სარელეო მოწყობილობა/LBE-5AC-23 -LiteBeam AC/23 dbi | 138.56 | A0100021891 | ც | 1
სამშენებლო მასალა | აპალოვკის ფიცარი/50მმ/250მმ/3000მმ | 16.46 | A0100021512 | ც | 1
სამშენებლო მასალა | რეიკა 50/40 | 12.93 | A0100018090 | ც | 1
დამხმარე მასალა | სამაგრი კონსტრუქცია/მიკრო ფიჭის | 0 | A0100021890 | კომპლექტი | 1
დამხმარე მასალა | შურუფი/პლასტმასით/3.5/35 | 0.02 | A0100014236 | ც | 1
დამხმარე მასალა | ანკერის მომჭერი/ელ.სადენისთვის/2X35 | 12.71 | A0100021888 | ც | 1
დამიწება | დამიწების სალტე/4სმ/2მ/ფოლადის | 7.65 | A0100014711 | ც | 1
დამხმარე მასალა | ანკერი/კედლის/კაუჭით/100მმ./M8 | 0.53 | A0100015226 | ც | 1
ენერგეტიკა | დენის სადენი/2/6/ალუმინი | 0 | A0100021881 | მ | 1
ენერგეტიკა | დენის სადენი/2/16/ალუმინი | 1.06 | A0100015804 | მ | 1
დამხმარე მასალა | ლურსმანი/80მმ | 3.81 | A0100004589 | კგ | 1
დამხმარე მასალა | საპოხი/პოლიეთილენის მილისთვის/LUBRICOM-F/60ლ | 1398.3 | A0100016591 | ც | 1
P2P | პაჩკორდი/ოპტიკური/FC/PC-/FC/PC/Duplex/5/SM | 20.38 | A0100014931 | ც | 1
სადგური | CISCO/სვიჩი/WS-C3750-48TS | 0 | A0100021870 | ც | 1
დამხმარე მასალა | დამჭერი/სპირალური/HCO/15kN/16მმ | 94.92 | A0100021400 | ც | 1
ენერგეტიკა | კონდიციონერი/BTU/18000 | 675.86 | A0100012512 | ც | 1
დამხმარე მასალა | საკიდი/63 მმ პოლიეთილენის მილისთვის | 2.52 | A0100017989 | ც | 1
დამხმარე მასალა | ანკერი/120მმ/M5 | 0 | A0100015393 | ც | 1
ჭის აქსესუარები | ჭის სექცია/კომპოზიტური/915/915/150 | 115.35 | A0100011921 | ც | 1
ჭის აქსესუარები | ჩარჩო–ხუფი/ჭის/ოთხკუთხედი/კომპოზიტური/915/915/A-15 | 398.76 | A0100011973 | ც | 1
რეკი | რეკი/24U/1600მმ/700მმ/700მმ | 53.44 | A0100019128 | ც | 1
ენერგეტიკა | დენის სადენი/3/185/ალუმინი | 38.8 | A0100021736 | მ | 1
სამშენებლო მასალა | SN/ბეტონის დაწნეხილი ფილა/100მმ | 0 | A0100021640 | კვ. მ | 1
ენერგეტიკა | SN/ელექტრო ფუჟიური ქურო/D110/PN16 | 0 | A0100021482 | ც | 1
ოპტიკური მოდული/ | Juniper/ოპტიკური მოდული/SFP-1GB-LX | 120.29 | A0100012130 | ც | 1
სამშენებლო მასალა | სამშენებლო შპაკლი | 0.35 | A0100000239 | კგ | 1
სადგური | CISCO/სვიჩი/WS-C2960S-48TS-L | 3685.65 | A0100013643 | ც | 1
სადგური | CISCO/სვიჩი/WS-C2960X-48TS-L | 3926.69 | A0100020577 | ც | 1
დამხმარე მასალა | შურუფი/6/40 | 0.03 | A0100004624 | ც | 1
დამხმარე მასალა | ტაისი/LTE/Cable Ties(Plastic)/180000002809/ZTE | 0.05 | A0100016674 | ც | 1
დამხმარე მასალა | სკობი/5მმ/მგვალი/UTP კაბელისთვის | 2.99 | A0100010494 | შეკვრა | 1
დამხმარე მასალა | შურუფი/პლასტმასით/8/75 | 0.16 | A0100021167 | ც | 1
დამხმარე მასალა | შურუფი/პლასტმასით/4/30 | 0.02 | A0100020294 | ც | 1
დამხმარე მასალა | შურუფი/პლასტმასით/3.5/40 | 0.03 | A0100013826 | ც | 1
დამხმარე მასალა | შურუფი/თვითმჭრელი/6/70 | 0.07 | A0100012389 | ც | 1
ოპტიკური ქურო | ქუროს სამონტაჟო კომპლექტი/FIST-GCOG-POLE-KIT | 24.2 | A0100014728 | ც | 1
დამხმარე მასალა | ტაისი/4.5/200 | 0.83 | A0100010373 | ც | 1
ენერგეტიკა | დენის სადენი/1/25/სპილენძის/შავი | 4.26 | A0100014766 | მ | 1
ენერგეტიკა | დენის სადენი/1/25/სპილენძის/ყვითელი | 6.11 | A0100014765 | მ | 1
ენერგეტიკა | დენის სადენი/1/25/სპილენძის/ლურჯი | 5 | A0100015220 | მ | 1
ენერგეტიკა | აკუმულატორი 12ვ150ა | 353 | A0100018213 | ც | 1
ენერგეტიკა | გამმართველის/Eltek/minipak 48/800 | 167.11 | A0100019102 | ც | 1
რადიო-სარელეო მოწყობილობა | გამმართველის/Eltek/smartpack | 106.17 | A0100018748 | ც | 1
ენერგეტიკა | როზეტი/გარე | 6.59 | A0100010590 | ც | 1
P2P | პაჩკორდი/ოპტიკური/LC/UPC-/SC/UPC/1/SM | 2.01 | A0100016686 | ც | 1
სადგური | CISCO/როუტერი/4431-SEC/K9 | 18145.5 | A0100020997 | ც | 1
სადგური | CISCO/სვიჩი/WS-C3560G-48TS-E | 10588.32 | A0100012761 | ც | 1
რადიო-სარელეო მოწყობილობა | კონტროლერი/Wi-Fi ქსელის/ZD1125/Ruckus | 5299.61 | A0100012371 | ც | 1
ბოძი | ბოძი (ბუ) | 20.05 | A0100003449 | ც | 1
ბოძი | ბოძი/ხის | 3.78 | A0100018219 | ც | 1
ODF | ოპტიკური პიგტეილი/FC/PC/1/SM | 1.69 | A0100012094 | ც | 1
დამხმარე მასალა | ლენტი/სამონტაჟო/ფოლადის/10X0.7/30მ | 0.76 | A0100021543 | მ | 30
რეკი | დგარი/კროსის/3/Huawei/GPX 202 | 650.85 | A0100005231 | ც | 1
კოაქსიალური კაბელი | 800M BTS 3 Sectors 7/8" Feeder Cable/CDMA/ZTE | 0 | A0100002692 | კომპლექტი | 1
რადიო-სარელეო მოწყობილობა | დამიწების კაბელი/1/35 | 0 | A0100000946 | მ | 1
დამხმარე მასალა | კაბელროსტი/150მმ | 25.08 | A0100016333 | მ | 1
P2P | CISCO/სვიჩი/WS-C2960-48TC-L | 2191.08 | A0100011275 | ც | 1
დამხმარე მასალა | საინსტალაციო კომპლექტი/LTE/RRU Engineering Accessory/R8964/180000059418/ZTE | 52.77 | A0100016444 | კომპლექტი | 1
დამხმარე მასალა | საინსტალაციო კომპლექტი/LTE/RRU Installation Kit (R8964)/180000059316/ZTE | 71.52 | A0100016412 | კომპლექტი | 1
დამხმარე მასალა | კაბელი/LTE/RRU Engineering Cable (R8964) (DC)/180000059416/ZTE | 346.86 | A0100016426 | კომპლექტი | 1
მილი | მილი/რკინის/101.6 | 11.98 | A0100013685 | მ | 1
ODF | ODF/ოპტიკური/კედლის/8/მეორადი | 2.63 | A0100005988 | ც | 1
სამშენებლო მასალა | კალმატრონი | 4.72 | A0100017223 | კგ | 1
P2P | CISCO/სვიჩი/ME-3400G-12CS-D | 3958.47 | A0100019188 | ც | 1
დამხმარე მასალა | ჭანჭიკი ქანჩით/10/40მმ | 0.28 | A0100014786 | ც | 1
სადგური | პლატა/DWDM/Double Channel Protect Board(SM)/TN12DCP01/Huawei | 759.67 | A0100014310 | ც | 1
ოპტიკური მოდული/ | CISCO/Dantek/ოპტიკური მოდული/GBIC/1G-ZX-C | 122.99 | A0100013795 | ც | 1
დამხმარე მასალა | ჭანჭიკი ქანჩით/8/30მმ | 0.08 | A0100004790 | ც | 1
ოპტიკური მოდული/ | მოდული/LTE/6G-2KM Optical Transceiver Module/180000059419/ZTE | 113.73 | A0100016424 | ც | 1
ოპტიკური მოდული/ | მოდული/LTE/OPTICAL TRANSCEIVER MODULE(GBE/L/SINGLE-MODE/1310NM/DIAGNOSIS,10km)/180000007143/ZTE | 26.94 | A0100016665 | ც | 1
მილი | მილი/რკინის/89მმ/3მ/With Antenna brackets | 400.17 | A0100016328 | ც | 1
რადიო-სარელეო მოწყობილობა | დენის სადენი/2/6/სპილენძის | 1.32 | A0100014966 | მ | 1
სადგური | რადიო გადამცემი/საბაზო სადგურის/LTE/ZXSDR R8964 S2300 Rack Assembly/2300M-2400M/with AISG+Dry Contact/180000180311/ZTE | 4045.44 | A0100016447 | ც | 1
რადიო-სარელეო მოწყობილობა | ანტენა/LTE/Dual Polarization Panel Antenna/180000164582/ZTE | 946.05 | A0100017292 | ც | 1
ოპტიკური სპლიტერი | ოპტიკური სპლიტერი/PLC/2:64/SC/UPC/კასეტით | 0 | A0100021509 | ც | 1
P2P | FRM220-CH20/19" 2U 20 slot Chassis (FAN Speed 4200RPM) @@@ | 276.17 | A0100004154 | ც | 1
რადიო-სარელეო მოწყობილობა | ძაბვის გამანაწილებელი/რეკში ჩასაყენებელი/8/PDU | 41.6 | A0100011538 | ც | 1
ენერგეტიკა | ელ.ავტომატის ყუთი/გარე/12 მოდულზე | 10.28 | A0100012658 | ც | 1
ოპტიკური მოდული/ | CISCO/FTTX/ოპტიკური მოდული/SFP-BX-D-C | 27.1 | A0100020518 | ც | 1
ოპტიკური მოდული/ | CISCO/FTTX/ოპტიკური მოდული/SFP-BX-U-C | 21.9 | A0100020517 | ც | 1
ოპტიკური მოდული/ | CISCO/Dantek/ოპტიკური მოდული/XFP-10G-ER-C | 452.34 | A0100013794 | ც | 1
რადიო-სარელეო მოწყობილობა | პლინტი/დენის კაბელის გადასაბმელი/10მმ. | 1.8 | A0100012254 | ც | 1
დამხმარე მასალა | ტაისი/4/300 | 0.03 | A0100021469 | ც | 1
P2P | მულტიპლექსორი/8/საინსტალაციო მასალები/ZTE | 9 | A0100011331 | ც | 1
P2P | პაჩკორდი/ოპტიკური/SC/PC-/SC/PC/30/SM | 18.93 | A0100020734 | ც | 1
რეკი | რეკი/22U/1200მმ/600მმ/600მმ | 396.22 | A0100016156 | ც | 1
დამხმარე მასალა | ელექტროდი/მუდმივი დენის/2,5მმ | 0.04 | AO100015381 | ც | 1
დამხმარე მასალა | ტაისი/9/350 | 0.1 | AO100014744 | ც | 1
დამხმარე მასალა | ტაისი/9/550 | 0.36 | A0100010832 | ც | 1
სადგური | CISCO/სვიჩი/WS-C3550-48 | 208.33 | A0100020308 | ც | 1
დამხმარე მასალა | ტაისი/7.6/500 | 0.14 | A0100014808 | ც | 1
ენერგეტიკა | ელ.ვაზნა | 0.95 | A0100005755 | ც | 1
ენერგეტიკა | ნათურა/ჩვეულებრივი/36 | 0 | A0100015097 | ც | 1
ენერგეტიკა | ტრანსფორმატორი/220ვ-36ვ | 137.57 | A0100017257 | ც | 1
ენერგეტიკა | დენის სადენი/3/1.5/სპილენძი | 0.91 | A0100011028 | მ | 1
P2P | პაჩკორდი/ოპტიკური/SC/UPC-/SC/UPC/5/SM | 2.85 | A0100016675 | ც | 1
რადიო-სარელეო მოწყობილობა | RRL/რადიო სარელეო მოწყობილობა/PBE-M5-300 -PowerBeam M5 - 300/22 dbi | 176.48 | A0100020765 | ც | 1
ქურო | ქურო გამანაწილებელი/500/2-600/2/6 თითიანი/6MRP 5/6 | 96.9 | A0100005482 | ც | 1
სადგური | პლატა/SDH/Interface card/Port-4*1G/Huawei/N4EGS4 | 4669.46 | A0100020878 | ც | 1
სადგური | პლატა/SDH/Interface card/Port-1*STM16/Huawei/N3SL16A | 41.67 | A0100020877 | ც | 1
სადგური | პლატა/DWDM/Arbitrary Bit Rate (16M~2.5Gbps) Wavelength Conversion Configuration Board(No ESC Support)/TN1M2LWX01/Huawei | 4796.69 | A0100020113 | ც | 1
ოპტიკური მოდული/ | ტრანსივერი/eSFP/STM16/1550nm/SM/80km/LC/Huawei | 0 | A0100021364 | ც | 1
ოპტიკური მოდული/ | ტრანსივერი/eSFP/STM16/1310nm/SM/10km/LC/Huawei | 0 | A0100021363 | ც | 1
ენერგეტიკა | დენის სადენი/2/1.5/სპილენძი | 0.7 | A0100012985 | მ | 1
ქურო | ქურო პირდაპირი/10/2/MPP 0.1 | 21.4 | A0100005484 | ც | 1
დამხმარე მასალა | ანკერი/50სმ./8მმ. | 0.57 | A0100003407 | ც | 1
ენერგეტიკა | დენის სადენი/1/35/სპილენძის/წითელი | 5.76 | A0100014764 | მ | 1
ენერგეტიკა | პლინტი/დენის კაბელის გადასაბმელი/35მმ. | 3.4 | A0100003882 | ც | 1
ენერგეტიკა | დენის სადენი/1/35/სპილენძის/შავი | 11.02 | A0100014763 | მ | 1
ენერგეტიკა | დენის სადენი/1/35/სპილენძის/ყვითელი | 5.69 | A0100014778 | მ | 1
ენერგეტიკა | დენის სადენი/1/10/სპილენძის/შავი | 2.8 | A0100014770 | მ | 1
ენერგეტიკა | დენის სადენი/1/10/სპილენძის/წითელი | 1.96 | A0100014771 | მ | 1
ენერგეტიკა | ბუნიკი/35 | 1.93 | A0100001731 | ც | 1
ენერგეტიკა | ბუნიკი/10 | 0.68 | A0100001730 | ც | 1
ოპტიკური მოდული/ | CISCO/Dantek/ოპტიკური მოდული/SFP-10G-LR-C | 112.9 | A0100014010 | ც | 1
სადგური | პაჩკორდი/ოპტიკური/LC/UPC-/ST/UPC/3/SM | 2.24 | A0100016679 | ც | 1
ოპტიკური მოდული/ | ტრანსივერი/SFP+/ოპტიკური/1550nm/9.95Gb-s to 11.1Gb-s/LC/SM/40km/OSX040N00/Huawei | 1206.65 | A0100016350 | ც | 1
ოპტიკური მოდული/ | CISCO/FTTX/ოპტიკური მოდული/XFP-10GB-LR-C | 90.92 | A0100019236 | ც | 1
ენერგეტიკა | კონდიციონერი/btu 12000 | 631.39 | A0100003145 | ც | 1
ენერგეტიკა | ბუნიკი/25 | 1.19 | A0100000359 | ც | 1
ენერგეტიკა | ავტ. ამომრთველი/1/32ა | 6.22 | A0100001722 | ც | 1
ONU | გამმართველი/4.8KW/230v/48v | 160.9 | A0100017623 | ც | 1
რადიო-სარელეო მოწყობილობა | RRL/შიდა მოწყობილობის შასი/IDU 300 GE 20X GIGABIT ETHERNET +20E1 Protectable/EXG-261-E50/AVIAT | 11245.63 | A0100011885 | ც | 1
ენერგეტიკა | UPS/APC/Smart –UPS 1500VA | 1491.52 | A0100020791 | ც | 1
ოპტიკური მოდული/ | CISCO/FTTX/ოპტიკური მოდული/SFP-FE-100BX-U-C | 19.34 | A0100019239 | ც | 1
P2P | როუტერი/CTC/WI-FI/GW-732FW | 226.67 | A0100019843 | ც | 1
ენერგეტიკა | ელ. გარდამქმნელი/48V/24V | 72.61 | A0100011449 | ც | 1
დამხმარე მასალა | ჭანჭიკი/10მმ. | 0.16 | A0100012636 | ც | 1
ოპტიკური მოდული/ | CISCO/ოპტიკური მოდული/XFP-10GE-ZR | 700.85 | A0100012133 | ც | 1
სადგური | CISCO/პლატა/76-ES+T-2TG | 27035.89 | A0100004922 | ც | 1
ოპტიკური მოდული/ | ტრანსივერი/XFP/10G/Tx1270nm/Rx1330nm/SM/40km/10GXFP27B40L(-H)/ChampionONE | 160.09 | A0100021172 | ც | 1
ოპტიკური მოდული/ | CISCO/FTTX/ოპტიკური მოდული/SFP+/10G/1core/80km | 501.38 | A0100018995 | ც | 1
ოპტიკური მოდული/ | CISCO/ოპტიკური მოდული/CVR-X2-SFP10G | 179.4 | A0100012967 | ც | 1
ოპტიკური კაბელი | კაბელი აუდიო/წულპანი/3/1 | 1.3 | A0100020919 | ც | 1
ენერგეტიკა | ელ. სამკაპი/4 ჩამრთველიანი/სადენის გარეშე | 6.22 | A0100012249 | ც | 1
სადგური | პლატა/DWDM/10 x 10G Tributary Service Processing Board/TN55TTX/Huawei | 14948.5 | A0100018699 | ც | 1
ოპტიკური მოდული/ | ტრანსივერი/SFP+/ოპტიკური/1550nm/9.95Gb-s to 11.1Gb-s/LC/SM/80km/OSX080N00/Huawei | 1876.15 | A0100016351 | ც | 1
ოპტიკური მოდული/ | ტრანსივერი/XFP/ოპტიკური/1550nm/9.95Gb-s to 11.1Gb-s/LC/SM/80km/Huawei | 4101 | A0100014320 | ც | 1
GPON -OLT დგარი ZTE | პლატა/ინტერფეისის/16-port GPON OLT/ZTE | 16219.76 | A0100019887 | ც | 1
მილი | მილი/პოლიეთილენის/63მმ/3.8მმ | 3.29 | A0100017913 | მ | 1
ოპტიკური მოდული/ | ტრანსივერი/SFP/ოპტიკური/1490nm(TX)/1310nm(RX)/SC/PC/SM/20km/B+/ZTE | 66.08 | A0100019958 | ც | 1
GPON -OLT დგარი HUAWEI | ტრანსივერი/XFP/ოპტიკური/1310nm/9.95Gb-s to 11.1Gb-s/LC/SM/10km/Huawei | 1562.86 | A0100016380 | ც | 1
სადგური | პლატა/DWDM/10Gbit/s Wavelength Conversion Board(AFEC,Super WDM,Tunable),50GHz(800ps/nm,Rx1_PIN,Tx1_-3dBm~+2dBm,LC)/TN13LSXT02/Huawei | 15937.54 | A0100014311 | ც | 1
ოპტიკური მოდული/ | CISCO/ოპტიკური მოდული/X2-10GB-ER | 1804.83 | A0100012126 | ც | 1
ოპტიკური მოდული/ | CISCO/Dantek/ოპტიკური მოდული/XFP-10GB-LR-C | 116.14 | A0100013793 | ც | 1
სადგური | CISCO/პლატა/76-ES+T-4TG | 27973.97 | A0100004923 | ც | 1
სადგური | CISCO/პლატა/WS-X4606-X2-E | 13642.86 | A0100004943 | ც | 1
რადიო-სარელეო მოწყობილობა | ხრახნიანი ღერო/10მმ./2მ. | 3.04 | A0100002830 | ც | 1
რადიო-სარელეო მოწყობილობა | RRL/შიდა მოწყობილობის შასი/Stratex/IDU 300 | 0.01 | A0100018295 | ც | 1
დამხმარე მასალა | დენის სადენი/1/10/სპილენძის/ყვითელი | 1.8 | A0100014769 | მ | 1
ოპტიკური მოდული/ | ტრანსივერი/SFP+/ოპტიკური/1310nm/10Gb-s/LC/SM/10km/OSX010N30/Huawei | 384.82 | A0100016352 | ც | 1
P2P | პაჩკორდი/ოპტიკური/ST/UPC-/ST/UPC/Duplex/2/SM | 6.96 | A0100013587 | ც | 1
სადგური | RRL/ანტენის სამაგრი კონსტრუქცია/SUUPORT/MW200 | 0 | A0100011317 | ც | 1
P2P | სვიჩი/8 port/მართვადი | 72.39 | A0100020772 | ც | 1
P2P | სვიჩი/8 port | 17.91 | A0100020771 | ც | 1
P2P | სვიჩი/5 port | 14.23 | A0100020770 | ც | 1
P2P | მედია კონვერტორი/1550/1490/80/SM Simplex/1GB/სასადგურე/220ვ | 191.1 | A0100015576 | ც | 1
დამხმარე მასალა | საკიდი/ADSS კაბელის | 19.46 | A0100016302 | ც | 1
ოპტიკური მოდული/ | CISCO/ოპტიკური მოდული/XFP-10G-LR | 1727.45 | A0100012762 | ც | 1
ბოძი | ბოძი/ძირითადი/8.1მ | 720.34 | A0100020724 | ც | 1
P2P | პაჩკორდი/ოპტიკური/LC/UPC-/SC/UPC/15/SM | 12.1 | A0100012209 | ც | 1
რადიო-სარელეო მოწყობილობა | პლატა/RRL/RAC 3x/ALCATEL | 1120.6 | A0100018385 | ც | 1
რადიო-სარელეო მოწყობილობა | ავტ. ამომრთველი/2/16 | 11.91 | A0100001095 | ც | 1
სადგური | CISCO/სვიჩი/WS-C3750G-24TS-S1U | 1713.33 | A0100018247 | ც | 1
ONU | კაბელი კვების/სასადგურე/ლურჯი/25მმ/Huawei | 2.78 | A0100014232 | მ | 1
ONU | კაბელი კვების/სასადგურე/შავი/25მმ/Huawei | 2.69 | A0100014654 | მ | 1
რადიო-სარელეო მოწყობილობა | პლატა/RRL/RAC 30 V3/ALCATEL | 187 | A0100018830 | ც | 1
რადიო-სარელეო მოწყობილობა | კონექტორი/კოაქსიალური კაბელის/RG-8 | 10.78 | A0100012893 | ც | 1
დამხმარე მასალა | ანტენის სამაგრი/კედლის/60მმ | 0 | A0100012360 | ც | 1
დამხმარე მასალა | ანტენის სამაგრი კონსტრუქცია/საპორტი/კომპლექტში/90მმ | 285.48 | A0100012341 | ც | 1
სადგური | RRL/შიდა მოწყობილობის შასი/ALCATEL/IDU | 518.49 | A0100018287 | ც | 1
სადგური | პლატა/RRL/NCC 9500 MXC | 1568.24 | A0100018391 | ც | 1
სადგური | პლატა/RRL/NCC/Alcatel | 186.77 | A0100018853 | ც | 1
სადგური | RRL/ანტენა/1.0/18GHz/ANDREW | 869.97 | A0100017376 | ც | 1
ენერგეტიკა | დენის სადენი/3/4/სპილენძი | 2.49 | A0100000208 | მ | 1
ენერგეტიკა | დენის სადენი/1/6/სპილენძის/ყვითელი | 0 | A0100014999 | ც | 1
ენერგეტიკა | ავტ. ამომრთველი/1/25ა | 5.75 | A0100002939 | ც | 1
ოპტიკური მოდული/ | ტრანსივერი/SFP/ოპტიკური/1490nm(TX)/1310nm(RX)/SC/UPC/SM/20km/Huawei | 199 | A0100013724 | ც | 1
GPON -OLT დგარი HUAWEI | პლატა/ინტერფეისის/16-port GPON OLT/Huawei | 13894.09 | A0100020054 | ც | 1
ოპტიკური კაბელი | კაბელი ოპტიკური/ADSS/24 | 1.93 | A0100001525 | მ | 1
ენერგეტიკა | ავტ. ამომრთველი/1/16ა. | 5.19 | A0100002827 | ც | 1
P2P | CISCO/როუტერი/CISCO881-K9 | 822.58 | A0100004948 | ც | 1
ენერგეტიკა | ბუნიკი/95 | 6.07 | A0100003595 | ც | 1
ენერგეტიკა | ბუნიკი/6 | 0.34 | A0100001732 | ც | 1 | 1
ენერგეტიკა | დენის სადენი/1/6/სპილენძის/წითელი | 1.09 | A0100014777 | მ | 1 | 1
ენერგეტიკა | ელ.დამაგრძელებელი/3მ | 11.02 | A0100012245 | ც | 1
რადიო-სარელეო მოწყობილობა | ოფსეტი/კედლის საპორტის/50სმ | 0 | A0100019084 | ც | 1
GPON-სადგური | GPON სააბონენტო პორტი | 43.4 | 1 | ც | 1
ენერგეტიკა | დენის სადენი/მაღალი ძაბვის/3/95/ალუმინი | 0 | A0100020438 | მ | 1
ქურო | ქურო/მაღალი ძაბვის დამაბოლოებელი/70/150 | 0 | A0100020439 | ც | 1
ჭის აქსესუარები | ჩარჩო-ხუფი/ჭის/ოთხკუთხედი/კომპოზიტური/900/900/C-250 | 614.89 | A0100015944 | ც | 1
სადგური | CISCO/სვიჩი/WS-C2960-8TC-S | 504.77 | A0100011936 | ც | 1
რადიო-სარელეო მოწყობილობა | ინვენტორი/600W/48v-220v | 139.83 | A0100011634 | ც | 1
რადიო-სარელეო მოწყობილობა | ავტ. ამომრთველი/2/25 | 15.1 | A0100001101 | ც | 1
რადიო-სარელეო მოწყობილობა | ელ.ავტომატის ყუთი/გარე/2 მოდულზე | 3.82 | A0100011005 | ც | 1
რადიო-სარელეო მოწყობილობა | აკუმულატორი/12ვ/12ამპ | 14.04 | A0100014627 | ც | 1
რადიო-სარელეო მოწყობილობა | კვების ბლოკი/ZTE/LTE/Power DC board for 6120S C Version/180000175118 | 62.08 | A0100016542 | ც | 1
რადიო-სარელეო მოწყობილობა | პლატა/LTE/6120S System Main Board DE/180000131612/ZTE | 2994.66 | A0100016540 | ც | 1
რადიო-სარელეო მოწყობილობა | დენის სადენი/2/4/სპილენძის | 1.87 | A0100014696 | მ | 1
რადიო-სარელეო მოწყობილობა | დენის სადენი/1/16/სპილენძის/ყვითელი | 1.2 | A0100014768 | მ | 1
რადიო-სარელეო მოწყობილობა | გამმართველი/220/48 | 72.52 | A0100002617 | ც | 1
რადიო-სარელეო მოწყობილობა | აკუმულატორი/12ვ/100ამპ | 224.65 | A0100016583 | ც | 1
დამხმარე მასალა | ნედლი რეზინი/საიზოლაციო | 16.9 | A0100011404 | ც | 1
რადიო-სარელეო მოწყობილობა | კონექტორი/კოაქსიალური კაბელის/1/2/მამრი | 0 | A0100014505 | ც | 1
რადიო-სარელეო მოწყობილობა | კაბელი კოაქსიალური/1/2 | 6.78 | A0100014512 | მ | 1
რადიო-სარელეო მოწყობილობა | ოფსეტი/ანძის საპორტის/50სმ | 237.29 | A0100019081 | ც | 1
რადიო-სარელეო მოწყობილობა | პლატა/RRL/NCC/AVIAT | 1238.35 | A0100018392 | ც | 1
რადიო-სარელეო მოწყობილობა | პლატა/RRL/FAN | 1459.09 | A0100018389 | ც | 1
რადიო-სარელეო მოწყობილობა | პლატა/RRL/4/ALCATEL/RAC 30 V3, 4XE1/DS1 | 1159.66 | A0100012261 | ც | 1
რადიო-სარელეო მოწყობილობა | RRL/შიდა მოწყობილობის შასი/INU/V2/1RU | 0 | A0100012264 | ც | 1
რადიო-სარელეო მოწყობილობა | RRL/ანტენა/0.6/18GHz/ANDREW | 509.74 | A0100005161 | ც | 1
რადიო-სარელეო მოწყობილობა | RRL/მიმღებ–გადამცემი მოწყობილობა/ODU 300/18GHZ/T-R18330-18690MHZ, 19340-19700MHZ, TX LOW/HP | 347.86 | A0100019169 | ც | 1
რადიო-სარელეო მოწყობილობა | RRL/მიმღებ–გადამცემი მოწყობილობა/ODU 300/18GHZ/T-R18330-18690MHZ, 19340-19700MHZ, TX HIGH/HP | 498.89 | A0100018850 | ც | 1
მილი | მილი/პოლიეთილენის/32მმ/3მმ | 1.64 | A0100019823 | მ | 1
P2P | ოპტიკური პიგტეილი/SC/PC/2/SM | 2.27 | A0100014037 | ც | 1
რადიო-სარელეო მოწყობილობა | UPS/APC/Back-UPS 1500VA | 181.99 | A0100018857 | ც | 1
რადიო-სარელეო მოწყობილობა | პლატა/RRL/DAC-GE | 796.97 | A0100005274 | ც | 1
მილი | მილი/პოლიეთილენის/110მმ/6მ/P100 | 7.56 | A0100005859 | მ | 1
რადიო-სარელეო მოწყობილობა | ელ. გარდამქმნელი/220V/48V | 312.38 | A0100014707 | ც | 1
ODF | ODF/ოპტიკური/რეკში ჩასაყენებელი/LC/24/1U/19" | 133.16 | A0100020230 | ც | 1
რადიო-სარელეო მოწყობილობა | UPS/Pro 24VDC POE/60W/UPS-ST2424-NB-UBNT | 158.91 | A0100012903 | ც | 1
რადიო-სარელეო მოწყობილობა | ანტენა/სექტორული/Dual Polarization/Mimo/5GHz/17dbi/90°/Mikrotik | 472.04 | A0100011221 | ც | 1
რადიო-სარელეო მოწყობილობა | თერმო მილი/წითელი/10მმ | 1.69 | A0100004451 | მ | 1
რადიო-სარელეო მოწყობილობა | დენის სადენი/1/16/სპილენძის/წითელი | 2.37 | A0100015003 | მ | 1
რადიო-სარელეო მოწყობილობა | დენის სადენი/1/16/სპილენძის/შავი | 2.56 | A0100015002 | მ | 1
რადიო-სარელეო მოწყობილობა | ანტენა/სექტორული/Dual Polarization/5GHz/12dbi/120°/Ruckus | 567.52 | A0100012369 | ც | 1
დამხმარე მასალა | ბუნიკი/16 | 0.69 | A0100000360 | ც | 1
დამხმარე მასალა | შურუფი/პლასტმასით/6/50 | 0.04 | A0100011392 | ც | 1
დამხმარე მასალა | შურუფი/პლასტმასის დუბელით/6/45 | 0.11 | A0100012659 | ც | 1
დამხმარე მასალა | ტაისი/200 ვიურტი | 0 | A0100001985 | ც | 1
დამხმარე მასალა | შაიბა/8მმ./გროვერული | 0.01 | A0100012681 | ც | 1
დამხმარე მასალა | შაიბა/8მმ | 0.12 | A0100011395 | ც | 1
დამხმარე მასალა | ქანჩი/8მმ | 0.05 | A0100012661 | ც | 1
დამხმარე მასალა | ჭანჭიკი/8მმ | 0.02 | A0100011394 | ც | 1
დამხმარე მასალა | იზოლენტა/ყვითელი | 1.07 | A0100001743 | ც | 1
დამხმარე მასალა | იზოლენტა/წითელი | 1.13 | A0100001741 | ც | 1
დამხმარე მასალა | იზოლენტა/შავი | 1.02 | A0100001742 | ც | 1
რადიო-სარელეო მოწყობილობა | ელ დამაგრძელებელი/6 ჩამრთველიანი /VIKO/სადენის გარეშე | 5.93 | A0100003881 | ც | 1
რადიო-სარელეო მოწყობილობა | ავტ. ამომრთველი/2/32 | 14.39 | A0100001102 | ც | 1
რადიო-სარელეო მოწყობილობა | დამიწების კაბელი/10მმ/15მ | 76.25 | A0100004651 | ც | 1
რადიო-სარელეო მოწყობილობა | დენის სადენი/3/2.5/სპილენძი | 1.89 | A0100011029 | მ | 1
დამხმარე მასალა | ქანჩი/10მმ | 0.05 | A0100012637 | ც | 1
P2P | ქურო ოპტიკური/FIST-GCO2-FD6-K01-GE01 | 595.66 | A0100005995 | ც | 1
P2P | პაჩკორდი/ოპტიკური/SC/PC-/SC/PC/3/SM | 15.81 | A0100014035 | ც | 1
P2P | Juniper/სვიჩი/EX4550-32F-AFO | 26811.8 | A0100017343 | ც | 1
P2P | Juniper/ოპტიკური მოდული/XFP-10GB-LR | 1358.33 | A0100011165 | ც | 1
P2P | Juniper/ოპტიკური მოდული/SFP-10GB-LR | 338.31 | A0100012131 | ც | 1
ოპტიკური მოდული/ | CISCO/Dantek/ოპტიკური მოდული/SFP-BX-D-C | 39 | A0100014017 | ც | 1
ოპტიკური მოდული/ | CISCO/Dantek/ოპტიკური მოდული/SFP-BX-U-C | 34.78 | A0100014013 | ც | 1
P2P | პაჩკორდი/ოპტიკური/FC/PC-/FC/PC/Simplex/3/SM | 2.86 | A0100012095 | ც | 1
GPON -OLT დგარი ZTE | პაჩკორდი/ოპტიკური/LC/PC-/LC/PC/10/SM | 6.81 | A0100010454 | ც | 1
P2P | პაჩკორდი/ოპტიკური/LC/UPC-/SC/UPC/2/SM | 2.15 | A0100016684 | ც | 1
რადიო-სარელეო მოწყობილობა | WI-FI მოწყობილობა/RUCKUS/ZF7762-T | 3054.27 | A0100012368 | ც | 1
რადიო-სარელეო მოწყობილობა | როუტერი/WI-FI/BR750UP/Mikrotek | 199.81 | A0100012744 | ც | 1
დამხმარე მასალა | მასრა/ოპტიკური/თერმული/45/TYCO | 0.05 | A0100018739 | ც | 1
გამანაწილებელი კარადა | პულასტი/კარადისთვის/2.2კგ | 70.36 | A0100015884 | ც | 1
რადიო-სარელეო მოწყობილობა | RRL/მიმღებ–გადამცემი მოწყობილობა/ODU SPE/18GHZ, T-R 1008/1010/1092/1120MHZ, 18710-19070MHZ, TX HIGH/ESP-18-1120-012 | 1514.25 | A0100005207 | ც | 1
რადიო-სარელეო მოწყობილობა | RRL/მიმღებ–გადამცემი მოწყობილობა/ODU SPE/18GHZ, T-R 1008/1010/1092/1120MHZ, 17700-18060MHZ, TX LOW/ESP-18-1120-011 | 1452.99 | A0100003770 | ც | 1
რადიო-სარელეო მოწყობილობა | RRL/შიდა მოწყობილობის შასი/IDUSPE 16X/EXG-300-001 | 831.95 | A0100003759 | ც | 1
რადიო-სარელეო მოწყობილობა | RRL/მეხამრიდი/LIGHTNING ARRESTOR, RJ45, IEC61000, POE, GE/074-310003-001 | 169.5 | A0100003762 | ც | 1
რადიო-სარელეო მოწყობილობა | RRL/კაბელი/მე-5 კატეგორია /50 მ/037-579331-050 | 137.05 | A0100003737 | ც | 1
დამხმარე მასალა | კაბელროსტი/ლითონის/300მმ | 48.5 | A0100003883 | ც | 1
ქურო | პულასტი/ქუროსთვის/250გრ | 32.08 | A0100015885 | ც | 1
GPON -OLT დგარი ZTE | შასი/OLT-ს/ZXA10 C320/ZTE | 645.62 | A0100014032 | ც | 1
GPON -OLT დგარი ZTE | პლატა/მმართველი/ZXA10 C320/ZTE | 2096.1 | A0100014026 | ც | 1
GPON -OLT დგარი ZTE | კარადა/OLT-ს/გარე/C320/OUT50ET/ZTE | 3943.34 | A0100014033 | ც | 1
ოპტიკური სპლიტერი | ოპტიკური სპლიტერი/PLC/1:64/SC/UPC | 230.45 | A0100014684 | ც | 1
მილი | მილი/რკინის/80მმ/4მ | 0 | A0100019262 | ც | 1
ოპტიკური სპლიტერი | ოპტიკური სპლიტერი/PLC/1:64/SC/UPC/კასეტით | 200.88 | A0100015583 | ც | 1
სადგური | ანტენის სამაგრი/კედლის/ქრომირებული | 7.75 | A0100015984 | ც | 1
დამხმარე მასალა | შაიბა/10მმ | 0.05 | A0100011817 | ც | 1
დამხმარე მასალა | ბურღის პირი/ლითონისთვის/7მმ | 1.6 | A0100010860 | ც | 1
რადიო-სარელეო მოწყობილობა | დენის სადენი/1/6/სპილენძის/შავი | 2.31 | A0100014776 | მ | 1
რადიო-სარელეო მოწყობილობა | ანტენის სამაგრი/კედლის/90მმ | 22.5 | A0100012361 | ც | 1
რადიო-სარელეო მოწყობილობა | RRL/საიზოლაციო ნაკრები/ნედლი რეზინი/011-390001-001 | 35.51 | A0100003779 | ც | 1
რადიო-სარელეო მოწყობილობა | ხრახნიანი ღერო/8მმ./2მ | 2.27 | A0100011830 | ც | 1
რადიო-სარელეო მოწყობილობა | ინჟექტორი/POE | 5.09 | A0100012742 | ც | 1
რადიო-სარელეო მოწყობილობა | RRL/რადიო სარელეო მოწყობილობა/NBM5- 25 - NanoBridgeM 5/25 dbi | 114.15 | A0100010315 | ც | 1
რადიო-სარელეო მოწყობილობა | RRL/რადიო სარელეო მოწყობილობა/AiGrid M5 HP/27 dbi | 1031.78 | A0100010314 | ც | 1
რადიო-სარელეო მოწყობილობა | RRL/რადიო სარელეო ანტენა/5.8GHz /34 dbi/Dual Rlocket Dish Antenna | 670.81 | A0100011796 | ც | 1
რადიო-სარელეო მოწყობილობა | RRL/რადიო სარელეო მოწყობილობა/Rocket M5 | 166.18 | A0100010317 | ც | 1
რადიო-სარელეო მოწყობილობა | RRL/რადიო სარელეო ანტენა/5.8GHz /30 dbi/Dual-Pol Rlocket Dish Antenna | 159.47 | A0100010316 | ც | 1
რადიო-სარელეო მოწყობილობა | RRL/შიდა მოწყობილობის შასი/IDU/ALCATEL/MXC 9500 | 414.83 | A0100018291 | ც | 1
ONU | სენსორი/მოძრაობის/Anti-theft Accessory/Huawei | 139.48 | A0100017860 | ც | 1
ONU | ჩარჩო/კროსის/MDF Accessory (JPX658 Terminal Block)/Huawei | 348.13 | A0100018676 | ც | 1
ONU | ტრანსივერი/SFP/ოპტიკური/1310nm/10Gb-s/LC/SM/10km/Huawei | 388.99 | A0100011288 | ც | 1
ONU | თარო/სასადგურე/ETSI Service Shelf,48V/60V,4-fan/Huawei | 631.8 | A0100018674 | ც | 1
ONU | აკუმულატორი/Huawei/ONU/48V,90Ah,Battery Group(12V Monobloc) | 2573.72 | A0100017759 | ც | 1
ONU | კაბელი კვების/Huawei/ONU/T500/Components for Socket(Equipment Compartment,for Common,220V)/მეორადი ვარგისი | 13.19 | A0100017757 | ც | 1
ONU | კომპონენტები/სამონტაჟო/Huawei/Components for Optical and Copper Distribution | 252.96 | A0100017758 | ც | 1
ONU | კაბინეტი/გარე/Huawei/ONU/T500/F01T500 Assembly Cabinet(heat exchange ,support 21'' frame )-ETP4890 | 10819.97 | A0100017747 | ც | 1
ONU | აკუმულატორი/Huawei/ONU/Rechargeable Battery,VRLA Battery,48V,75Ah,Battery Group | 1340.11 | A0100017735 | ც | 1
ONU | კაბინეტი/გარე/Huawei/ONU/D500/F01D500 Assembly Integration Cabinet(19") - ETP4890 | 10816.35 | A0100017715 | ც | 1
ONU | კომპონენტები/Huawei/ONU/D500 AUX/D500 Frame Cabel Auxiliary Components | 165.1 | A0100017730 | ც | 1
ONU | პლატა/სააბონენტო/Huawei/16/HONET,H605VDMB,16-port VDSL2 Subscriber Line Card with VDSL2+ | 1466.41 | A0100017728 | ც | 1
ONU | პლატა/სააბონენტო/Huawei/MA5600/64/VDSL2 Service Board,with 600 oh | 3737.78 | A0100017749 | ც | 1
ONU | კაბელი/სააბონენტო/Huawei/ONU/D2000/Harness,F01D2000,64-port Subscriber Cable Harness,8*10-pair VDSL Strip | 64.43 | A0100017753 | ც | 1
ONU | პლატა/ხმოვანი სერვისების/Huawei/MA5600/64-port VOIP Subscriber Board | 1258.68 | A0100017745 | ც | 1
ONU | კაბელი/სააბონენტო/Huawei/ONU/T500/Cable Bundle,F01T500,8*10-pair VDSL Strip | 41.55 | A0100017754 | ც | 1
ONU | პლატა/სააბონენტო/Huawei/MA5600/48/VDSL2&POTS COMBO BOARD | 4996.89 | A0100017750 | ც | 1
ONU | პლატა/კვების/HUAWEI/MA5600/Connect Power Board | 17.2 | A0100017748 | ც | 1
ONU | პლატა/აპლინკის/HUAWEI/MA5600/2-port 10GE Uplink Interface Card,support SyncE | 732.47 | A0100017751 | ც | 1
ONU | პლატა/ხმოვანი სერვისების/Huawei/MA5600/Forwarding Logic Board | 124.82 | A0100017746 | ც | 1
P2P | პაჩკორდი/ოპტიკური/FC/PC-/LC/PC/5/SM | 5.71 | A0100013612 | ც | 1
დამხმარე მასალა | ბურღის პირი/ბეტონის/16მმ/DT9591 | 29.39 | A0100003022 | ც | 1
P2P | პაჩკორდი/ოპტიკური/FC/PC-/FC/PC/Duplex/2/SM | 6.81 | A0100010747 | ც | 1
დამიწება | დამიწების სალტე/5სმ/1მ/სპილენძის | 6.8 | A0100014758 | ც | 1
დამხმარე მასალა | შაიბა/12მმ. | 0.09 | A0100004793 | ც | 1
P2P | პაჩკორდი/ოპტიკური/LC/PC-/FC/PC/Duplex/15/SM | 12.89 | A0100010715 | ც | 1
P2P | პაჩკორდი/ოპტიკური/FC/PC-/LC/PC/30/SM | 8 | A0100010439 | ც | 1
ONU | პლატა/Huawei/UA5000/დაერთების/32/Front-access 32-Line Relay Transfer Board/RATB | 146.79 | A0100017723 | ც | 1
ONU | პლატა/გაფართოების/Huawei/UA5000/Front-access Subscriber Line Transfer Board | 18.66 | A0100017726 | ც | 1
ONU | პლატა/ხმოვანი სერვისების/Huawei/UA5000/Packet Voice Module | 1604.21 | A0100017721 | ც | 1
ONU | აკუმულატორი/Huawei/ONU/Rechargeable Battery,VRLA battery (Gel, Front Terminal),48V,150Ah,battery group | 4004.99 | A0100017736 | ც | 1
ONU | დამცველი/კროსის/Huawei/ONU/GDT Protective Unit | 2.85 | A0100017739 | ც | 1
ONU | საკარადე პლინტი/Huawei/10 | 3.07 | A0100000570 | ც | 1
ONU | მოდული/ტესტირების/კროსის/Huawei/ONU | 1.74 | A0100017744 | ც | 1
ONU | პრისტრელკა/IDCTOOL/huawei | 13.64 | A0100017683 | ც | 1
ONU | პაჩკორდი/ოპტიკური/FC/PC-/LC/PC/2.7/SM | 8.89 | A0100014803 | ც | 1
ONU | კაბელი კვების/სასადგურე/ყვითელი/25მმ/Huawei | 7.51 | A0100014589 | მ | 1
ONU | კონექტორი/კვების/Huawei/H80Z9XZOP,Components for Socket | 64.42 | A0100017755 | ც | 1
ONU | მოდული/მონიტორნიგის/Huawei/ONU/SMU01B Site Monitor Unit | 445.12 | A0100017733 | ც | 1
ONU | გამმართველი ბლოკი/Huawei/ONU/R4830N2-30A Normal Efficiency Rectifier | 732.47 | A0100017734 | ც | 1
ONU | კაბინეტი/გარე/Huawei/ONU/D2000/F01D2000 Assembly Integration Cabinet(21") -ETP48150 | 20018.95 | A0100017716 | ც | 1
ONU | კაბელი/სააბონენტო/Huawei/ONU/D2000/High-density Slave Frame 32-port Subscriber Cable Harness,16-pair Exchange Side Strip | 211.81 | A0100017742 | ც | 1
ONU | კაბელი/სააბონენტო/Huawei/ONU/D2000/Extended Frame 32-port Subscriber Cable Harness,16-pair Exchange Side Strip | 396.62 | A0100017741 | ც | 1
ONU | კაბელი/სააბონენტო/Huawei/ONU/D2000/High-density Master Frame 32-port Subscriber Cable Harness,16-pair Exchange Side Strip | 295.04 | A0100017740 | ც | 1
ONU | კომპონენტები/Huawei/ONU/100mA RCD | 528.69 | A0100017743 | ც | 1
ONU | შიდა განათება/Huawei/DC48V/Indicator,Round,41mm,White, lighting lamp for Equipment Box | 40.64 | A0100017760 | ც | 1
ONU | ჩარჩო/კროსის/100/Huawei | 19.35 | A0100014811 | ც | 1
ONU | პლატა/ხაზის ტესტირების/Huawei/TSS UA 5000 | 519.25 | A0100005310 | ც | 1
ONU | ტრანსივერი/SFP/ოპტიკური/1310nm/1.25Gb-s/LC/SM/10km/Huawei | 234.29 | A0100014321 | ც | 1
ONU | ჩარჩო სასადგურე/Huawei/UA5000/Front-access Highway Convert Board for Master Frame | 115.14 | A0100017724 | ც | 1
ONU | პლატა/გაფართოების/Huawei/UA5000/Front-access Highway Transfer Board for Extended Frame | 76.87 | A0100017725 | ც | 1
ONU | პლატა/ხმოვანი სერვისების/DSP/Huawei/UA5000/Voice Processing Daughter Card(1*DSP) | 1288.88 | A0100017722 | ც | 1
ONU | პლატა/Huawei/UA5000/IP Service Process Board of Master Frame | 1437.81 | A0100017727 | ც | 1
ONU | ჩარჩო სასადგურე/Huawei/UA5000/Broad Band Conversion Card Components for Extended Frame(Including 4*HLAF+4*HLEF+4*CABLES) | 168.76 | A0100017717 | ც | 1
ONU | ჩარჩო სასადგურე/Huawei/UA5000/Assembly Components for Front-access High-density Extended Frame | 569.94 | A0100017719 | ც | 1
ONU | პლატა/კვების/HUAWEI/UA5000/Secondary Power Board | 331.09 | A0100017720 | ც | 1
ONU | ჩარჩო სასადგურე/Huawei/UA5000/Assembly Components for Front-access High-density Master Frame | 569.94 | A0100017718 | ც | 1
P2P | ადაპტორი/FC/PC-FC/PC/SM | 1.59 | A0100003927 | ც | 1
ჭა | ჭა/სატელეკომუნიკაციო/ბეტონის/900მმ/900მმ/1000მმ | 0 | A0100015325 | ც | 1
P2P | CISCO/ოპტიკური მოდული/SFP-GLC-T | 37.11 | A0100012135 | ც | 1
სადგური | პაჩკორდი/ოპტიკური/LC/PC-/LC/PC/Duplex/2/SM | 13.19 | A0100010749 | ც | 1
კოაქსიალური კაბელი | კაბელი კოაქსიალური/RG-8U | 10.4 | A0100018728 | მ | 1
სადგური | RRL/ანტენა/1.2/18GHz/ANDREW | 1910.63 | A0100005169 | ც | 1
სადგური | RRL/ანტენა/ECLIPSE EDGE/DIRECT MOUNT ANT/ 17.7-19.7 GHZ/0.6 მ (დიამეტრი)/086-180061-113 | 677.93 | A0100003746 | ც | 1
სადგური | RRL/ანტენის სამაგრი კონსტრუქცია/SUPPORT/MW500 | 54.49 | A0100005180 | ც | 1
სადგური | RRL/შიდა მოწყობილობის შასი/ECLIPSE/INUe, INCLUDES IDCE, FAN, NCCV2/EXX-000-202 | 0 | A0100003756 | ც | 1
სადგური | RRL/შიდა მოწყობილობის შასი/300/20/Stratex/IDU 300 GE, GIGABIT ETHRENET + 20 X | 4475 | A0100005216 | ც | 1
სადგური | პლატა/RRL/4/Stratex/RAC 30 V3, 4XE1/DS1 | 3528.57 | A0100005269 | ც | 1
სადგური | RRL/მიმღებ–გადამცემი მოწყობილობა/18/18 710 - 19 070/Stratex/ODU 300 | 2847.96 | A0100005204 | ც | 1
სადგური | RRL/მიმღებ–გადამცემი მოწყობილობა/18/17 700 - 18 060/Stratex/ODU 300 | 7958.11 | A0100005203 | ც | 1
დამხმარე მასალა | საკაბელო არხი/100/60 | 64.39 | A0100003944 | მ | 1
P2P | პაჩკორდი/ოპტიკური/LC/PC-/SC/PC/5/SM | 18.64 | A0100014535 | ც | 1
P2P | მულტიპლექსორი/4E1/SM/FC/dual fiber/220V-48V | 243.2 | A0100012596 | ც | 1
| როუტერი/Tenda/Wi-Fi/F300 | 29.96 | A0100017943 | ც | 1
ბოძი | calculator test | 50 | BC123456789 | ც | 1 | სატესტო
P2P | პაჩკორდი/ოპტიკური/LC/PC-/SC/PC/Duplex/25/SM | 23.04 | A0100011320 | ც | 1
P2P | პაჩკორდი/ოპტიკური/LC/PC-/LC/PC/Duplex/20/SM | 15.79 | A0100010461 | ც | 1
ODF | პაჩკორდი/ოპტიკური/LC/PC-/SC/PC/10/SM | 13.08 | A0100012210 | ც | 1
ODF | ოპტიკური სპლიტერი/PLC/1:16/SC/PC/კასეტით და ჩარჩოთი | 36.73 | A0100017999 | ც | 1
დამხმარე მასალა | ელექტროდი/მუდმივი დენის/4მმ | 0.14 | A0100015382 | ც | 1
ODF | ODF/ოპტიკური/უნივერსალური/24/1:16 სპლიტერით | 74.83 | A0100017318 | ც | 1
ჭა | ჭა/სატელეკომუნიკაციო/ბეტონის/900მმ/900მმ/700მმ | 87.41 | A0100015000 | ც | 1
ჭა | ჭა/სატელეკომუნიკაციო/ბეტონის/1200მმ/1200მმ/700მმ | 130.68 | A0100015001 | ც | 1
ოპტიკური სპლიტერი | ოპტიკური სპლიტერი/PLC/1:4/კონექტორის გარეშე/კასეტით | 53.5 | A0100014663 | ც | 1
ოპტიკური ქურო | მრგვალი საკაბელო პორტის თერმული დალუქვის ნაკრები/FOSC-A-CSEAL-1NTS/TYCO | 16.16 | A0100014751 | ც | 1
ოპტიკური კაბელი | კაბელი აუდიო/წულპანი/3/3 | 1.42 | A0100013263 | ც | 1
ოპტიკური მოდული/ | CISCO/Dantek/ოპტიკური მოდული/SFP-ZX-C | 108.2 | A0100013796 | ც | 1
P2P | პლატა/S5328C-EI-24S Mainframe/Huawei | 2264.81 | A0100016786 | ც | 1
P2P | კვების ბლოკი/Huawei/150W DC | 308.27 | A0100016788 | ც | 1
ოპტიკური სპლიტერი | ოპტიკური სპლიტერი/PLC/1:8/კონექტორის გარეშე | 116.45 | A0100014815 | ც | 1
ოპტიკური მოდული/ | CISCO/ოპტიკური მოდული/GLC-ZX-SM | 421.23 | A0100011326 | ც | 1
დამხმარე მასალა | ადაპტორი/FC-FC | 3.95 | A0100014745 | ც | 1
ODF | ODF/ოპტიკური/რეკში ჩასაყენებელი/SC/UPC/96/3U/19"/კომპლექტში | 379.96 | A0100016309 | კომპლექტი | 1
ODF | პაჩკორდი/ოპტიკური/SC/PC-/LC/PC/2/SM | 8.84 | A0100016181 | ც | 1
ODF | პაჩკორდი/ოპტიკური/SC/UPC-/FC/UPC/Duplex/15/SM | 10.99 | A0100013615 | ც | 1
P2P | CISCO/როუტერი/2951-SEC/K9 | 13525.15 | A0100015823 | ც | 1
P2P | მედია კონვერტორი/1550/1310/20/SM Simplex/1GB/სასადგურე/220ვ | 64.71 | A0100015575 | ც | 1
P2P | პაჩკორდი/ოპტიკური/FC/PC-/LC/PC/10/SM | 20.38 | A0100014927 | ც | 1
ODF | ოპტიკური პიგტეილი/LC/UPC/1.5/SM | 1.5 | A0100016626 | ც | 1
ODF | ადაპტორი/LC/UPC-/LC/UPC/Duplex | 0.89 | A0100016627 | ც | 1
სპილენძის კაბელი | დენის სადენი/3/6/სპილენძი | 3.77 | A0100011931 | მ | 1
დამხმარე მასალა | ლენტი/სასიგნალო | 0.08 | A0100012662 | მ | 1
P2P | პაჩკორდი/ოპტიკური/LC/PC-/SC/PC/3/SM | 6.74 | A0100014034 | ც | 1
ODF | კასეტა/12შედუღებით /GXF378-OCC-DGSS-2A/ZTE | 3.33 | A0100014041 | ც | 1
ODF | მოდული/ოპტიკური წვერის გამანაწილებელი /GXF378-OCC-DGSS-2A/ZTE | 7.97 | A0100014042 | ც | 1
ODF | თარო პაჩკორდის ჩასახვევი /GXF378-OCC-DGSS-2A/ZTE | 3.33 | A0100014039 | ც | 1
ODF | ODF/ოპტიკური/გარე/GXF378-OCC-DGSS-2A/ZTE | 2220.91 | A0100014036 | ც | 1
ოპტიკური კაბელი | კაბელი/ოპტიკური/საჰაერო/12/12/144/6.5მმ | 5.23 | A0100014049 | მ | 1
გამანაწილებელი კარადა | საკარადე პლინტი/BKTO/10 | 0.41 | A0100000248 | ც | 1
ქურო | ქურო გამანაწილებელი/50/3/3 თითიანი/3MRP 0.5 | 28.76 | A0100014674 | ც | 1
P2P | (გაუქმებულია) ოპტიკური პიგტეილი/SM LC/1მ | 0 | A0100001070 | ც | 1
P2P | (გაუქმებულია) პაჩკორდის ადაპტერი/LC-PC | 0 | A0100001069 | ც | 1
| ჩარჩო–ხუფი/ჭის/ოთხკუთხედი/კომპოზიტური/880/880/C-250 | 2401.59 | A0100014419 | ც | 1
| მედია კონვერტორი/1550/1310/20/SM Simplex/სასადგურე/48ვ/მეორადი ვარგისი | 3.61 | A0100014332 | ც | 1
| მედია კონვერტორი/1550/1310/20/SM Simplex/სასადგურე/220ვ/მეორადი ვარგისი | 4.13 | A0100014331 | ც | 1
| დენის ინდიკატორი/მეორადი ვარგისი | 6.91 | A0100014284 | ც | 1
| მკვნეტარა/150მმ./მეორადი ვარგისი | 11.23 | A0100014281 | ც | 1
| დენის სადენი/3/70+35/სპილენძი | 0 | A0100014217 | მ | 1
| ჩაფხუტი/მეორადი ვარგისი | 0.69 | A0100014210 | ც | 1
| მკვნეტარა/180მმ | 26.27 | A0100013970 | ც | 1
| მკვნეტარა/140მმ | 21.67 | A0100013953 | ც | 1
| პერფორატორი/800ვატ/3,5 კგ/მეორადი ვარგისი | 897.46 | A0100013877 | ც | 1
| ტესტერი/ოპტიკური კაბელის/მეორადი ვარგისი | 2524.01 | A0100013864 | ც | 1
| რეფლექტრომეტრი/exfo/ftb-200/მეორადი | 8695.63 | A0100013783 | ც | 1
| ნიჩბის ტარი | 8 | A0100013755 | ც | 1
| ჩანთა/ხელსაწყოების/პლასტმასის/მეორადი ვარგისი | 44.92 | A0100013743 | ც | 1
| კიბე/გასაშლელი/7მ/მეორადი | 593.22 | A0100013671 | ც | 1
| საპოხი/100მლ | 5.46 | A0100013627 | ც | 1
| ჰიდროსაიზოლაციო მასალა/2კგ | 274.97 | A0100013603 | ც | 1
| დამცველი/კრონეს ტიპის/1 | 1.26 | A0100013601 | ც | 1
| პაჩკორდი/ოპტიკური/SC/PC-/SC/PC/5/SM | 0 | A0100013578 | ც | 1
| დამტენი/აკუმულატორის/6-12V/3-6A | 98.31 | A0100013560 | ც | 1
| UPS/APC/Back-UPS ES 525/მეორადი ვარგისი | 267.94 | A0100013557 | ც | 1
| ელ. ჩანგალი/გადამყვანი/2/2 | 2.05 | A0100013453 | ც | 1
| ნიჩბის პირი | 11.02 | A0100013393 | ც | 1
| პერფორატორი/SDS-PLUS/800ვატი/3კგ/D25124k/მეორადი | 686.92 | A0100013390 | ც | 1
| ოპტიკური კაბელის შედუღების აპარატი/9–13წმ./0,1–15dB/Fujikura/მეორადი | 12765.1 | A0100013386 | ც | 1
| ტესტერი/ოპტიკური კაბელის/მეორადი | 1773.72 | A0100013385 | ც | 1
| ელ.ბურღი/სახრახნისი/DEWALT/აკუმულატორით/მეორადი | 335.62 | A0100013381 | ც | 1
| კიბე/გასაშლელი/2მ/მეორადი | 299.13 | A0100013380 | ც | 1
| ჩაფხუტი/მეორადი | 0.01 | A0100013373 | ც | 1
| მინა–ქსოვილის ღერო/150მ/11მმ | 1084.82 | A0100013317 | ც | 1
| კიბე/გასაშლელი/9მ | 579.22 | A0100013298 | ც | 1
| პერფორატორი/11კგ/1500ვატი | 1245.76 | A0100013272 | ც | 1
| მარილი/ტექნიკური | 0.18 | A0100013237 | კგ | 1
| პერფორატორის პირი/სატეხი/პიკისებრი/SDS PLUS | 15.13 | A0100013174 | ც | 1
| პერფორატორის პირი/სატეხი/პიკისებრი/SDS MAX | 48.37 | A0100013173 | ც | 1
| პერფორატორი/2.7კგ/800ვატი | 309.32 | A0100013167 | ც | 1
| ბურღის პირი/ბეტონისთვის/22x1000 mm | 102.95 | A0100013164 | ც | 1
| სამუშაო კოსტიუმი/საწვიმარი | 49.64 | A0100013146 | ც | 1
| ტესტერი/ADSL2+/ST332B | 542.13 | A0100013089 | ც | 1
| დამიწების ზოლი/კრონეს ტიპის მოდულის | 0.9 | A0100013066 | ც | 1
| ოპტიკური ატენუატორი/Huawei/Fixed Optical Attenuator,1260/1620nm-15dB-LC/PC->45dB | 19.14 | A0100012997 | ც | 1
| საბეკნი/TR740H | 4135.59 | A0100012934 | ც | 1
| ინვენტორი/4.2KVT/48v-230v | 2978.9 | A0100012912 | ც | 1
| ხამუთი/ლითონის/60მმ | 1.95 | A0100012888 | ც | 1
| მილი/რეზინის/76მმ/15მ | 406.78 | A0100012887 | ც | 1
| გადასაბმელი/50 მმ-იანი რეზინის მილისთვის | 38.14 | A0100012885 | ც | 1
| კონვერტი/A3 | 0.21 | A0100012870 | ც | 1
| ბოძი/ხის/მეორადი | 1.73 | A0100012738 | ც | 1
| პერფორატორი/2.3კგ/650ვატი/D25013K | 227.6 | A0100012733 | ც | 1
| გენერატორი/ბენზინის/HONDA/5.5KVA | 1822.03 | A0100012723 | ც | 1
| ბეტონის ლურსმანმჭედი პისტოლეტის საწმენდი სითხე | 7.42 | A0100012686 | ც | 1
| ქურთუკი/დათბუნებული/ბრენდირებული | 47.65 | A0100012671 | ც | 1
| ავზი/პლასტმასის/500ლ | 130.51 | A0100012660 | ც | 1
| UPS/Riello/IPG 800VA | 98.47 | A0100012652 | ც | 1
| ცეცხლმაქრი/ოპ-5 | 60.56 | A0100012642 | ც | 1
| როუტერი მეორადი/VOIP Gateway/Single Port Router wich 2Pone Ports/ვარგისი | 6.37 | A0100012579 | ც | 1
| წყლის პომპა/WT30x | 2500 | A0100012470 | ც | 1
| ბურღის პირი/ბეტონისთვის/6x100 mm | 2.63 | A0100012467 | ც | 1
| ბურღის პირი/ბეტონისთვის/8x460 mm | 18.43 | A0100012458 | ც | 1
| ბურღის პირი/ბეტონისთვის/8x400 mm | 17.83 | A0100012456 | ც | 1
| ჟილეტი/ამრეკლი | 4.65 | A0100012351 | ც | 1
| აკუმულატორი/12ვ/4ამპ | 15.77 | A0100012323 | ც | 1
| მილი/მაღალი წნევის/16მმ | 18.08 | A0100012302 | მ | 1
| დოლურას გადასატანი მოწყობილობა/ხელის/Trolley type 8 | 4385.24 | A0100012301 | ც | 1
| ქურო ოპტიკური/FOSC-400A4-S24-2-NGV | 172.9 | A0100012260 | ც | 1
| რეფლექტრომეტრი/AXS-110-23B-04B-PM2X-VFL | 14204.55 | A0100012257 | ც | 1
| კბილანა/ასფალტის საჭრელი დანადგარის | 162.71 | A0100012244 | ც | 1
| კალათა ბოძის/მეორადი | -1.86 | A0100012241 | ც | 1
| ჩარჩო–ხუფი/ჭის/მრგვალი/თუჯის/მეორადი | 0.01 | A0100012230 | ც | 1
| თოკი/ალპინისტის/10მმ | 1.82 | A0100012205 | მ | 1
| სანგრევი ჩაქუჩი/16.5კგ/1750 ვატ/6 ჯ/BOSCH | 2033.9 | A0100012191 | ც | 1
| ბურღი/დარტყმითი/1100w/2.9კგ/900-1300 ბრ-წთ | 315.15 | A0100012164 | ც | 1
| პერფორატორი/1150ვატ/6,8 კგ/11ჯ | 1093.53 | A0100012163 | ც | 1
| ბურღის პირი/ბეტონისთვის/11x160 mm | 6.82 | A0100012152 | ც | 1
| ბურღის პირი/ბეტონისთვის/12x160 mm | 6.85 | A0100012151 | ც | 1
| ბურღის პირი/ბეტონისთვის/10x160 mm | 6.5 | A0100012150 | ც | 1
| ჯალამბარი/ხელის/800კგ/Jockey | 1283.89 | A0100012122 | ც | 1
| ბოძზე კაბელის მოსაჭიმი/AC68 260/5-8მმ | 8.13 | A0100012120 | ც | 1
| სარემონტო კომპლექტი/40 მმ პოლიეთილენის მილის | 91.31 | A0100012102 | ც | 1
| სარემონტო კომპლექტი/32მმ პოლიეთილენის მილის/125მმ | 65.87 | A0100012101 | ც | 1
ქურო | სარემონტო კომპლექტი/32მმ პოლიეთილენის მილის/261მმ | 83.33 | A0100012100 | ც | 1
| ჯეკმეიკერი/RSA, BNC და F კონექტორებისათვის | 219.01 | A0100012097 | ც | 1
| პაჩკორდი/ოპტიკური/ST/PC-/FC/PC/Duplex/2/SM | 6.77 | A0100012093 | ც | 1
| პაჩკორდი/ოპტიკური/FC/PC-/SC/PC/Duplex/2/SM | 7.11 | A0100012092 | ც | 1
| ხერხი/ბენზო/STIHL MS180 | 466.1 | A0100012087 | ც | 1
| ხელსაწყო/კუთხის დახრის საზომი /კლინომეტრი | 67.92 | A0100012054 | ც | 1
| ჩარჩო–ხუფი/ჭის/მრგვალი/თუჯის | 0.01 | A0100012053 | ც | 1
| ხამუთი/ლითონის/150მმ | 3.56 | A0100012048 | ც | 1
| პისტოლეტი/გერმეტიკისთვის | 9.55 | A0100012045 | ც | 1
| გადამყვანი/ბურღისთვის/SDS-Max დან - SDS-Plus-ზე | 78.18 | A0100012043 | ც | 1
| კოაქსიალური კაბელის საფცქვნელი/RG-6 | 9.14 | A0100012042 | ც | 1
| ლამი | 9.57 | A0100012004 | კბ. მ | 1
| ოპტიკური კაბელის შედუღების აპარატი/9–13წმ./0,1–15dB/Fujikura/მეორადი უვარგისი | 24978.18 | A0100011978 | ც | 1
| ოპტიკური კაბელის შედუღების აპარატი/9–13წმ./0,1–15dB/Fujikura/მეორადი ვარგისი | 20916.78 | A0100011977 | ც | 1
| დანა/კაბელის სათლელი | 19.06 | A0100011955 | ც | 1
| ხელსაწყო/წრიულად საჭრელი/პოლიეთილენის მილისთვის | 145.04 | A0100011952 | ც | 1
| ხელსაწყო/გრძივად საჭრელი/პოლიეთილენის მილისთვის | 117.24 | A0100011951 | ც | 1
| სტიკერი/ბრენდირებული/გამანაწილებელი კარადისთვის | 0.34 | A0100011874 | ც | 1
| ტელეფონი/მობილური/CDMA/EG870 | 244.3 | A0100011857 | ც | 1
| ოპტიკური კაბელის საფცქვნელი/0.25-0.9მმ | 866.13 | A0100011780 | ც | 1
| კაბელში დაზიანების მძებნელი ხელსაწყო/Ирк Про 7,4 | 1865.7 | A0100011747 | ც | 1
| ბროშურა/მომხმარებლის სახელმძღვანელო | 1.87 | A0100011697 | ც | 1
| UPS/არაბრენდი/მეორადი | 98.92 | A0100011688 | ც | 1
| UPS/APC/Back UPS CS 650VA/მეორადი ვარგისი | 416.83 | A0100011681 | ც | 1
| მაკრატელი/პლასტმასის დასაჭრელი | 19.07 | A0100011606 | ც | 1
| ელ.სახრახნისის თავაკი/ფიგურული | 5.52 | A0100011600 | ც | 1
| აკუმულატორის დამტენი/დამიწების ხელსაწყოს/9V | 173.71 | A0100011560 | ც | 1
| კაბელი/გამტარების/დამიწების ხელსაწყოსთვის/2მ/4ც | 117.56 | A0100011556 | ც | 1
| კაბელი/ინტერფეისის/დამიწების ხელსაწყოსთვის/RS 232 | 422.43 | A0100011555 | ც | 1
| დენის ძალის საზომი კლეში/დამიწების ხელსაწყოსთვის | 986.56 | A0100011552 | ც | 1
| ჩანთა/დამიწების ხელსაწყოსთვის | 108.87 | A0100011551 | ც | 1
| დამიწების კაბელი/დამიწების ხელსაწყოსთვის/3მმ/50მ | 457.06 | A0100011549 | ც | 1
| კიბე/გასაშლელი/4მ | 271.19 | A0100011532 | ც | 1
| ცელოფნის პარკი | 0.12 | A0100011499 | ც | 1
| დენის სადენი/2/2.5/სპილენძი | 1.14 | A0100011497 | ც | 1
| პერფორატორი/2.3კგ/650ვატი/D25013K/მეორადი | 197.16 | A0100011467 | ც | 1
| დამტენი/აკუმულატორის/12V/1A | 25.71 | A0100011466 | ც | 1
| ბურღის პირი/ხისთვის/6მმ/230მმ | 5.2 | A0100011459 | ც | 1
| მილი/რეზინის/ჰაერის/9მმ | 0.86 | A0100011416 | მ | 1
| ჩარჩო/ჭის/თუჯის/მრგვალი/მეორადი | 0 | A0100011384 | ც | 1
| ბოძი/ხის/მეორადი უვარგისი | 0.07 | A0100011354 | ც | 1
| ბურღის პირი/ხისთვის/8მმ/230მმ | 6.68 | A0100011314 | ც | 1
| ბურღის პირი/ლითონისთვის/12მმ | 5 | A0100011270 | ც | 1
| სახრახნისის თავაკების ნაკრები/11ც. | 0 | A0100016346 | ც | 1
| ქანჩის გასაღებების ნაკრები/31 ც. | 0 | A0100016345 | კომპლექტი | 1
| ბურღის პირი/ბეტონისთვის/20x300mm | 0 | A0100016301 | ც | 1
| ბურღის პირი/ბეტონისთვის/25x450 mm | 0 | A0100016300 | ც | 1
| ბურღის პირი/ბეტონისთვის/22x450 mm | 0 | A0100016299 | ც | 1
| ბურღის პირი/ბეტონისთვის/14x1000 mm | 0 | A0100016298 | ც | 1
| ბურღის პირი/ხისთვის/6მმ/100მმ | 0 | A0100016297 | ც | 1
| ბურღის პირი/ხისთვის/8მმ/120მმ | 0 | A0100016296 | ც | 1
| ბურღის პირი/ხისთვის/6მმ/200მმ | 0 | A0100016295 | ც | 1
| ქურო ოპტიკური/GJS-6007 | 0 | A0100016256 | ც | 1
| ბურღის პირი/ბეტონისთვის/22x920 mm | 104.14 | A0100016255 | ც | 1
| სახრახნისის კომპლექტი/4ც | 10.21 | A0100016128 | ც | 1
| სახრახნისის კომპლექტი/5ც | 0 | A0100016127 | ც | 1
| ტესტერი/სატელეფონო/ST220B | 67.44 | A0100016054 | ც | 1
| ბურღის პირი/ბეტონისთვის/10x460 mm | 27.02 | A0100016053 | ც | 1
| ბოძი/ძირითადი/8მ/მეორადი ვარგისი | 0.01 | A0100016002 | ც | 1
| სააბონენტო კოლოფი/ოპტიკური/Access Terminal Box/მეორადი ვარგისი | 1.53 | A0100015759 | ც | 1
| ჩანთა/ხელსაწყოებით/პლასტმასის | 0 | A0100015743 | ც | 1
| ბრტყელტუჩა/180მმ | 26.48 | A0100015704 | ც | 1
| მკვნეტარა/160მმ | 18.28 | A0100015703 | ც | 1
| ჰიდროსაიზოლაციო მასალა/კარადისთვის/4კგ | 65.66 | A0100015627 | კომპლექტი | 1
| ჭის შემოსაღობი/დასაკეცი/მეკაბელისთვის | 126.43 | A0100015590 | ც | 1
| ბურღის პირი/ბეტონისთვის/20x1000mm | 36.44 | A0100015486 | ც | 1
| პერფორატორი/SDS-MAX/8.2კგ/1350ვატი/GBH 7-46 DE/BOSCH | 1182.2 | A0100015485 | ც | 1
| სახრახნისი/ელექტრო/დარტყმითი/18ვ./3Ah | 775.42 | A0100015484 | ც | 1
| სკამი/დასაკეცი | 16.95 | A0100015474 | ც | 1
| თერმო ქურო/30/13/250/გამანაწილებელი/30/2/2/2MRP | 14.36 | A0100015446 | ც | 1
| თერმო ქურო/30/13/250/გამანაწილებელი/30/3/3/3MRP | 17.56 | A0100015445 | ც | 1
| თერმო ქურო/40/16/250/გამანაწილებელი/50/3/3/3MRP | 19.33 | A0100015444 | ც | 1
| თერმო ქურო/40/16/250/გამანაწილებელი/50/2/2/2MRP | 0 | A0100015443 | ც | 1
ქურო | თერმო ქურო/50/20/300/პირდაპირი/100/2 | 15.96 | A0100015442 | ც | 1
| თერმო ქურო/40/16/250/პირდაპირი/50/2 | 12.95 | A0100015441 | ც | 1
| თერმო ქურო/30/13/250/პირდაპირი/20/2-30/2 | 10.99 | A0100015440 | ც | 1
| ბურღის პირი/ხისთვის/10მმ/230მმ | 3.03 | A0100015435 | ც | 1
| ბურღის პირი/ბეტონისთვის/14x600mm | 12.29 | A0100015434 | ც | 1
| გენერატორი/ბენზინის/8.1KVA | 1338.98 | A0100015416 | ც | 1
| გენერატორი/ბენზინის/3.5KVA | 779.66 | A0100015414 | ც | 1
| თოკი/გენერატორის დასაქოქი/5მმ/1.3მ | 4.24 | A0100015413 | ც | 1
| სახრახნისის თავაკების ნაკრები/15ც. | 16.42 | A0100015379 | ც | 1
| ოპტიკური კაბელის შედუღების აპარატი/7–14წმ./0,1–15dB/Fujikura | 14156.41 | A0100015363 | ც | 1
| პერფორატორი/SDS-MAX/6.8კგ/1150ვატი/GBH 5-40 DCE/BOSCH | 1201.85 | A0100015331 | ც | 1
P2P | კასეტა/ოპტიკური ქუროსთვის/FOSC-A-TRAY-S24-1 | 22.99 | A0100015322 | ც | 1
| ბოძი/შუალედური/8მ/მეორადი ვარგისი | 0.01 | A0100015213 | ც | 1
| აკუმულატორი/3.3ვ/12ამპ | 22.5 | A0100015211 | ც | 1
| სახანძრო/მილი | 14.41 | A0100015210 | მ | 1
| დანის პირი/Fujikura-ს ოპტიკური ღეროს საჭრელისთვის | 426.21 | A0100015181 | ც | 1
| პერფორატორი/SDS-PLUS/2.8კგ/790ვატი/GBH 2-24 D/BOSCH | 293.71 | A0100015167 | ც | 1
| საგზაო ნიშანის სადგამი/მეორადი ვარგისი | 63.76 | A0100015158 | ც | 1
| გენერატორი/ბენზინის/5.5KVA/მეორადი ვარგისი | 5169.5 | A0100015156 | ც | 1
| ბურღის პირების და თავაკების ნაკრები/40ც. | 47.94 | A0100015153 | ც | 1
| ბურღის პირების და თავაკების ნაკრები/30ც. | 33.9 | A0100015152 | ც | 1
| აკუმულატორი/12ვ/80ამპ | 272.12 | A0100015150 | ც | 1
| ჩაქუჩი/200გრ/მეორადი ვარგისი | 12.42 | A0100015138 | ც | 1
| ბრტყელტუჩა/150მმ/მეორადი ვარგისი | 7.58 | A0100015123 | ც | 1
| ჰაერის გამაგრილებელი აპარატი/კომპრესორითვის | 4135.59 | A0100015007 | ც | 1
| ასფალტის საჭრელი აპარატი/CS403/Euro Shatal/მეორადი ვარგისი | 0.01 | A0100014961 | ც | 1
| მედია კონვერტორი/1310/1550/20/SM Simplex/სააბონენტო/220ვ/მეორადი ვარგისი | 4.97 | A0100014957 | ც | 1
| ბურღის პირი/ბეტონისთვის/10x600 mm | 11.69 | A0100014865 | ც | 1
| მრიცხველი/მინა-ქსოვილის ღეროსი | 13.44 | A0100014853 | ც | 1
| ქურო გამანაწილებელი/50/2/2 თითიანი/2MRP 0.5 | 21.8 | A0100014840 | ც | 1
| ქანჩის გასაღებების ნაკრები/12 ც. | 58.82 | A0100014807 | კომპლექტი | 1
| პაჩკორდი/ოპტიკური/LC/PC-/SC/PC/20/SM | 16.58 | A0100014799 | ც | 1
| ბოძი/აზომვითი/ბეტონის/1მ | 0 | A010001474 | ც | 1
| გაზის ბალონი/8ლ. | 25.4 | A0100014739 | ც | 1
| ჩაქუჩი/300გრ./მეორადი ვარგისი | 12.34 | A0100014733 | ც | 1
| ქანჩის გასაღებების ნაკრები/50 ც. | 0 | A0100014732 | კომპლექტი | 1
| ბურღის პირი/ბეტონისთვის/8x110 mm | 2.87 | A0100014731 | ც | 1
| ბურღის პირი/ბეტონისთვის/6x110 mm | 3.03 | A0100014729 | ც | 1
| დისკი/ბეტონის საჭრელი/350 | 305.38 | A0100014727 | ც | 1
| ბურღის პირი/ბეტონისთვის/18x600mm | 28.29 | A0100014726 | ც | 1
| ბურღის პირი/ბეტონისთვის/16x600mm | 27.52 | A0100014724 | ც | 1
| ღვედი/ძრავის/10/800 | 7.46 | A0100014721 | ც | 1
| ქანჩის გასაღებების ნაკრები/8 ც. | 68.14 | A0100014717 | კომპლექტი | 1
| პერფორატორის პირი/სატეხი/ბარისებრი/SDS MAX | 107.7 | A0100014714 | ც | 1
| მილი/რეზინის/10მმ | 2.88 | A0100014692 | მ | 1
| ოპტიკური სპლიტერი/PLC/1:16/კონექტორის გარეშე | 39.99 | A0100014680 | ც | 1
| ჭის ასახდელი/თუჯის ხუფისთვის | 20.49 | A0100014673 | ც | 1
| ჭანჭიკი ქანჩით/12/35მმ | 0.72 | A0100014658 | ც | 1
| დისკი/ასფალტის საჭრელი/350 | 183.59 | A0100014657 | ც | 1
| დამჭერი/S ტიპის/სააბონენტო სადენის/ჩამოსაკიდით | 2.26 | A0100014624 | ც | 1
| ჭის ხუფი/საკანალიზაციო/ოთხკუთხედი/ფიბრობეტონის/900მმ/900მმ/C-250 | 148.31 | A0100014572 | ც | 1
| ფანარი/თვზე დასამაგრებელი/მეორადი ვარგისი | 48.99 | A0100014522 | ც | 1
| ოპტიკური კაბელის საფცქვნელი/250–900მმ/მეორადი ვარგისი | 16.99 | A0100014521 | ც | 1
| კიბე/გასაშლელი/2მ/მეორადი ვარგისი | 202.22 | A0100014520 | ც | 1
| კიბე/გასაშლელი/9მ/მეორადი | 55.07 | A0100014501 | ც | 1
| ქურო/32მმ პოლიეთილენის მილისთვის/წყლის | 1.86 | A0100014472 | ც | 1
| ჭის ასახდელი/კომპოზიტური ხუფისთვის | 12.65 | A0100014422 | ც | 1
| კედლის სტეპლერი | 36.01 | A0100001810 | ც | 1
| ოპტიკური ვიზუალური სხივის გენერატორი/655 nm laser with universal 2.5 mm sleeve (CW and pulsed operation) | 155.87 | A0100001775 | ც | 1
| ოპტიკური სიმძლავრის საზომი/PON Power Meter, 2 ports, Extended range,BPON, EPON, GPON,FTTX mode: 1310/1490/1550nm | 1841.22 | A0100001774 | ც | 1
| დოლურა/2MNF | 63.53 | A0100001715 | ც | 1
| თარაზო/30სმ | 4.95 | A0100001713 | ც | 1
| თოკი/ალპინისტის/12მმ | 2.4 | A0100001702 | მ | 1
| კიბე/გასაშლელი/2მ | 262.37 | A0100001695 | ც | 1
| ლურსმანი 40მმ | 2.23 | A0100001676 | კგ | 1
| ტენტი 6*4 | 33.87 | A0100001674 | ც | 1
| CD მარკერი | 0.25 | A0100001646 | ც | 1
| ბარი | 11.14 | A0100001607 | ც | 1
| კაბელის ჩასადები მუხლი | 0 | A0100001563 | ც | 1
| ოპტიკური კაბელის საფცქვნელი Round cable stripper | 49.27 | A0100001534 | ც | 1
| საგზაო ნიშანი/ამკრძალავი | 76.96 | A0100001514 | ც | 1
| საგზაო ნიშანი/ციმციმა | 122.29 | A0100001513 | ც | 1
| ტალი/2ტ/ტროსით | 42.37 | A0100001498 | ც | 1
| ჩაქუჩი/1500გ | 36.33 | A0100001452 | ც | 1
| ჩაქუჩი/800გ | 9.6 | A0100001451 | ც | 1
| ჩაქუჩი/1000გ | 11.97 | A0100001450 | ც | 1
| ლურსმანი/70 | 3.02 | A0100001386 | კგ | 1
| სკობი/7 | 0.04 | A0100001287 | ც | 1
| კომპაუდი | 13.13 | A0100001286 | ც | 1
| ელ. ჩანგალი | 1.28 | A0100001158 | ც | 1
| თარაზო/40სმ | 12.13 | A0100000789 | ც | 1
| აკუმულატორი/სასადგურე/75/12 | 296.78 | A0100000776 | ც | 1
| ლაბადა/საწვიმარი | 12.64 | A0100000751 | ც | 1
| ძალაყინი | 20.05 | A0100000745 | ც | 1
| ბარის ტარი | 2.77 | A0100000739 | ც | 1
| ჩაფხუტი | 4.49 | A0100000683 | ც | 1
| საგზაო ნიშანი/დამცავი ღობე | 139.78 | A0100000660 | ც | 1
| ლურსმანი/100 | 6.32 | A0100000633 | კგ | 1
| სტეარინი/კაბელის | 3.41 | A0100000615 | პაკეტი | 1
| ბაგირი/კაპრონის/0,5 | 0 | A0100000609 | მ | 1
| ვედრო/თუნუქის | 6.6 | A0100000588 | ც | 1
ONU | სადგურის სამონტაჟო აქსესუარები/Huawei | 71.68 | A0100000534 | ც | 1
| ქურთუკი/დათბუნებული | 58.97 | A0100000485 | ც | 1
| სილიკაგელი | 3.45 | A0100000456 | კგ | 1
| შურუფი/3.5/40 | 0.07 | A0100000399 | ც | 1
| დენის ინდიკატორი | 8.08 | A0100000372 | ც | 1
| ხერხი/ბირდაბირი | 25.41 | A0100000272 | ც | 1
| ნიჩაბი | 12.69 | A0100000271 | ც | 1
| წერაქვი | 18.55 | A0100000270 | ც | 1
| ბურღების ნაკრები/ხის საბურღი | 16.44 | A0100000265 | კომპლექტი | 1
| ხერხი/რკინის საჭრელი | 12.96 | A0100000258 | ც | 1
| მანძილმზომი ბორბალი/ელექტრონული | 86.5 | A0100000253 | ც | 1
| პრისტრელკა | 8.53 | A0100000229 | ც | 1
| კაბელის სამონტაჟო ინსტრუმენტი (ჩულოკი)/6-12 | 58.93 | A0100000223 | ც | 1
| კაბელის სამონტაჟო ინსტრუმენტი (ჩულოკი)/50-65 | 74.5 | A0100000218 | ც | 1
| კაბელის სამონტაჟო ინსტრუმენტი (ჩულოკი)/80-95 | 86.96 | A0100000216 | ც | 1
| კაბელის სამონტაჟო ინსტრუმენტი (ჩულოკი)/20-30 | 98.4 | A0100000215 | ც | 1
| კაბელის სამონტაჟო ინსტრუმენტი (ჩულოკი)/65-80 | 72.81 | A0100000214 | ც | 1
| კაბელის სამონტაჟო ინსტრუმენტი (ჩულოკი)/30-40 | 57.36 | A0100000213 | ც | 1
| კაბელის სამონტაჟო ინსტრუმენტი (ჩულოკი)/40-50 | 63.69 | A0100000212 | ც | 1
| მანძილმზომი ბორბალი/მექანიკური | 121.61 | A0100000209 | ც | 1
დამხმარე მასალა | სკობი/6 | 0.02 | A0100000190 | ც | 1
| ბურღის პირი/ლითონისთვის/6მმ | 3.77 | A0100011266 | ც | 1
| ტაისი/2.5/150 | 0 | A0100011241 | ც | 1
| ოპტიკური კაბელის საფცქვნელი/2-3მმ | 81.03 | A0100011207 | ც | 1
| აკუმულატორის დამტენი/ოპტიკური კაბელის შედუღების აპარატის/ADC-13/BTR-06S-სთვის | 933.9 | A0100011152 | ც | 1
| კიბე/გასაშლელი/მეორადი უვარგისი | 152.48 | A0100010992 | ც | 1
| ფეხსაცმელი/უსაფრხო | 43.69 | A0100010972 | ც | 1
| დისკი/ბეტონის საჭრელი/150 | 7.63 | A0100010963 | ც | 1
| პერფორატორი/2.3კგ/650ვატი/მეორადი | 117.51 | A0100010955 | ც | 1
| კიბე/გასაშლელი/1.5მ/მეორადი | 219.66 | A0100010954 | ც | 1
| ბურღის პირი/ლითონისთვის/10მმ | 13.26 | A0100010863 | ც | 1
| ზუმფარა | 2.85 | A0100010856 | მ | 1
| ტყვია/კედლის სტეპლერის | 0.32 | A0100010844 | ც | 1
| თერმოკემპრინგი | 2.62 | A0100010843 | მ | 1
| სახრახნისის კომპლექტი/6ც | 22.62 | A0100010831 | ც | 1
| გამხსნელი/საღებავის/2.5ლ. | 8.94 | A0100010827 | ყუთი | 1
| ჯაგრისი/ლითონის | 0.69 | A0100010825 | ც | 1
| საღებავი/რუხი/20კგ | 63.85 | A0100010822 | ყუთი | 1
| ტომარა | 0.41 | A0100010794 | ც | 1
| პაჩკორდი/ოპტიკური/ST/PC-/SC/PC/Duplex/20/SM | 12.34 | A0100010755 | ც | 1
| პაჩკორდი/ოპტიკური/LC/PC-/ST/PC/Duplex/2/SM | 7.59 | A0100010751 | ც | 1
| მანძილის მზომი/5მ | 7.1 | A0100010732 | ც | 1
| პაჩკორდი/ოპტიკური/SC/PC-/SC/PC /Duplex/1/SM | 4.33 | A0100010725 | ც | 1
| პაჩკორდი/ოპტიკური/LC/PC-/SC/PC/Duplex/20/SM | 18.73 | A0100010721 | ც | 1
| პაჩკორდი/ოპტიკური/LC/PC-/FC/PC/Duplex/20/SM | 18.67 | A0100010716 | ც | 1
P2P | პაჩკორდი/ოპტიკური/FC/PC-/SC/PC/Duplex/20/SM | 13.09 | A0100010713 | ც | 1
| კაბელი/მკსაშპ/4/4/მეორადი | 0.01 | A0100010692 | მ | 1
| ბურღის პირი/ბეტონისთვის/14x400mm | 12.24 | A0100010583 | ც | 1
| პერფორატორი/1350ვატი/7.8კგ | 1033.9 | A0100010582 | ც | 1
| სახრახნისი/ელექტრო/18ვ./2Ah | 442.5 | A0100010581 | ც | 1
| კაბელი/ტპპ/600/მეორადი ვარგისი | 11.23 | A0100010575 | მ | 1
| კაბელი/ტპპ/300/მეორადი ვარგისი | 14.62 | A0100010572 | მ | 1
| მინა-ქსოვილის მიმმართველი/გორგოლაჭი | 90.2 | A0100010563 | ც | 1
| მინა-ქსოვილის მიმმართველი/ბარაბანზე მისამაგრებელი | 134.59 | A0100010562 | ც | 1
| მინა-ქსოვილის ღეროს დამჭერი/280მმ/80მმ | 139.95 | A0100010561 | ც | 1
| მინა-ქსოვილის სარემონტო კომპლექტი | 46.74 | A0100010559 | ც | 1
| მინა ქსოვილის მიმმართველი/25მმ/მ12 | 19.92 | A0100010557 | ც | 1
| მინა-ქსოვილის მიმმართველი/18მმ/მ12 | 39.51 | A0100010556 | ც | 1
| მინა–ქსოვილის ღერო/200მ/11მმ | 1524.41 | A0100010554 | ც | 1
| პერფორატორი/8კგ/1300ვატი/D25870k | 1517.04 | A0100010512 | ც | 1
| დისკი/ბეტონის საჭრელი/400 | 86.72 | A0100010487 | ც | 1
| ელ. ღუმელი/ზეთის/12 სექციით | 87.92 | A0100010479 | ც | 1
| მკვნეტარა/127მმ | 5.51 | A0100010475 | ც | 1
P2P | პაჩკორდი/ოპტიკური/ST/PC-/SC/PC/Duplex/3/SM | 0 | A0100010467 | ც | 1
| ურო/3კგ | 20.51 | A0100010433 | ც | 1
| ელ. სანათი/გადასატანი | 21.92 | A0100010409 | ც | 1
| ტენტი/3.5/5.5 | 40.96 | A0100010406 | ც | 1
| სახრახნისი/ფიგურული | 4.6 | A0100010405 | ც | 1
| ინსტრუმენტების ნაკრები/ბურღის პირებისა და სახრახნისების თავების/31 ცალიანი/A7156-XJ | 29.73 | A0100010399 | ც | 1
| კიბე/გასაშლელი/1.5მ | 82.44 | A0100010397 | ც | 1
| დამტენი/აკუმულატორის/DE9135-QW | 165.9 | A0100010391 | ც | 1
| აკუმულატორი/ელ.ბურღისთვის/DE9094-XJ | 103.17 | A0100010389 | ც | 1
| ოპტიკური კაბელის საფცქვნელი/250–900მმ | 16.99 | A0100010388 | ც | 1
| ოპტიკური კაბელის საფცქვნელი/165მმ | 177.11 | A0100010387 | ც | 1
| ოპტიკური კაბელის საფცქვნელი/120მმ | 175.17 | A0100010386 | ც | 1
| ჩანთა/ხელსაწყოების/პლასტმასის | 35.97 | A0100010369 | ც | 1
| ჩაქუჩი/200გრ | 16.62 | A0100010368 | ც | 1
| დეტექტორი/მეტალის/საძიებო | 311.86 | A0100010367 | ც | 1
| დეტექტორი/მეტალის | 347.69 | A0100010366 | ც | 1
| ბრტყელტუჩა/150მმ | 9.41 | A0100010358 | ც | 1
| ბურღი/აკუმულატორით/14.4v/270w/1.9კგ/400-1,400 ბრ-წთ/DC728KA/DEWALT | 434.35 | A0100010350 | ც | 1
| მილი/რეზინის/76მმ | 21.19 | A0100010320 | მ | 1
| მილი/რეზინის/50მმ | 52.54 | A0100010319 | მ | 1
| ჩექმა/რეზინის/მაღალი ყელით | 14.6 | A0100010318 | წყვილი | 1
| ჟილეტი/ლოგოთი | 23.51 | A0100010308 | ც | 1
| მკვნეტარა/200მმ | 14.62 | A0100010295 | ც | 1
| საღებავი/რუხი/2.5კგ | 14.83 | A0100010289 | ყუთი | 1
| ავზი/პლასტმასის/20ლ | 23.92 | A0100010269 | ც | 1
| გელა/600მმ | 8.5 | A0100010256 | ც | 1
| სპლიტერი/ADSL/მეორადი | 0.01 | A0100010241 | ც | 1
| სახრახნისი/ბრტყელთავიანი | 7.53 | A0100010238 | ც | 1
| აკუმულატორი/12ვ/1.3ამპ | 1.16 | A0100010236 | ც | 1
| საგზაო ნიშანი /ბანერი/გასაშლელი | 69.01 | A0100010225 | ც | 1
| ღოჯი/ტარით | 10.07 | A0100010219 | ც | 1
| პერფორატორი/SDS-PLUS/900ვატი/4.9/D25405k | 1211.87 | A0100010215 | ც | 1
| ურო/5 | 20.5 | A0100010206 | ც | 1
| ხერხი/ხის საჭრელი | 16.12 | A0100010203 | ც | 1
| დისკი/ქვის საჭრელი/230 | 11.01 | A0100010201 | ც | 1
| დისკი/რკინის საჭრელი/230 | 3.3 | A0100010200 | ც | 1
| ელ.დამაგრძელებელი/50მ | 65.19 | A0100010199 | ც | 1
| საღებავის გამხსნელი | 4.29 | A0100009949 | ლ | 1
| კომბინიზონი | 27.98 | A0100009535 | ც | 1
დამხმარე მასალა | ფუნჯი | 3.07 | A0100007562 | ც | 1
| MCC-ს კვების ბლოკი FRM 220 -DC48 | 220.56 | A0100006672 | ც | 1
| ბოქლომი | 4.17 | A0100006105 | ც | 1
| პროჟექტორი/შტატივზე/2/500 | 94.39 | A0100006009 | ც | 1
| მოდული/მენეჯმენტის/FRM401-SNMP/A/2U | 160.88 | A0100005987 | ც | 1
| ელ.დამაგრძელებელი/2მ | 11.46 | A0100005952 | ც | 1
| ტელეფონი/ფიქსირებული | 13.92 | A0100005889 | ც | 1
| გაზი/თხევადი | 2.64 | A0100005868 | კგ | 1
| ელ.დამაგრძელებელი/5მ | 11.16 | A0100005842 | ც | 1
| ანტისტეპლერი | 0.36 | A0100005789 | ც | 1
| გენერატორი/ბენზინის/AKSA/3KVA | 847.46 | A0100005702 | ც | 1
| ჩანთა/ინსტალატორის | 19.91 | A0100005677 | ც | 1
| კაბელი/ტპპ/500/მეორადი ვარგისი | 20.38 | A0100005646 | მ | 1
| როუტერი/Belkin/WI-FI/F6D4230 | 25.66 | A0100005644 | ც | 1
| ხერხის პირი/რკინის საჭრელი | 0.63 | A0100005505 | ც | 1
| ღოჯი/ტარის გარაშე | 7.97 | A0100005495 | მ | 1
| ქურო გამანაწილებელი/100/3/3 თითიანი/3MRP 1 | 24.18 | A0100005471 | ც | 1
| ტაისი/5/400 | 5.96 | A0100005462 | შეკვრა | 1
| სახანძრო/ნაჯახი | 33.34 | A0100005445 | ც | 1
| ნაჯახი | 14.98 | A0100005433 | ც | 1
| მედია კონვერტორი/FRM220-10/100I-SC20B | 101.37 | A0100005427 | ც | 1
| მანძილის მზომი/50მ | 27.22 | A0100005420 | ც | 1
| მაისური/ბრენდირებული | 11.89 | A0100005416 | ც | 1
| კაბელი/ოპტიკური/საკანალიზაციო/24 | 2 | A0100005394 | მ | 1
| დისკი/ასფალტის საჭრელი/400 | 310.84 | A0100005360 | ც | 1
| თარო/სასადგურე/Huawei/UA 5000 | 0 | A0100005238 | ც | 1
| ტელეფონი/მობილური/CDMA/C2827 | 19.86 | A0100004999 | ც | 1
| კაბელის სამონტაჟო ინსტრუმენტი (ჩულოკი)/10-20 | 0 | A0100004634 | ც | 1
| ბრენდირებული კალმისტარი BIC (სილქნეტი) | 1.01 | A0100004556 | ც | 1
| ბრენდირებული კალმისტარი ლურჯი (სილქნეტი) | 1.54 | A0100004548 | ც | 1
| მიკრომეტრი | 57.81 | A0100004514 | ც | 1
| თერმო მილი/შავი/10მმ | 2.05 | A0100004453 | მ | 1
| საგზაო ნიშანი/3.24(10) | 20.34 | A0100004447 | ც | 1
| მოდემი/CDMA EVDO/AC2726 | 54.44 | A0100004162 | ც | 1
| საგზაო ნიშანი/1.23 | 19.6 | A0100004141 | ც | 1
| საგზაო ნიშანი/7.3.2 | 13.65 | A0100004140 | ც | 1
| საგზაო ნიშანი/7.3.1 | 14.42 | A0100004139 | ც | 1
| საგზაო ნიშანი/4.2.1 | 13.94 | A0100004138 | ც | 1
| საგზაო ნიშანი/4.2.2 | 14.19 | A0100004137 | ც | 1
| საგზაო ნიშანი/1.18.2 | 31.63 | A0100004135 | ც | 1
| საგზაო ნიშანი/1.18.3 | 23.04 | A0100004134 | ც | 1
| ქაფის ბალონი/სამშენებლო | 6.58 | A0100003839 | ც | 1
| თერმო მილი/შავი/40მმ | 2.97 | A0100003600 | მ | 1
| ლეიბი | 24.11 | A0100003468 | ც | 1
| გერმეტიკი/ქუროსათვის/უფერო/Пуласт/120804-00082/700გრ | 71.16 | A0100003284 | პაკეტი | 1
| გერმეტიკი/ქუროსათვის/უფერო/Пуласт/120804-00081/400გრ | 117.78 | A0100003283 | პაკეტი | 1
| გერმეტიკი/ქუროსათვის/უფერო/Пуласт/120804-00080/250გრ | 100.85 | A0100003282 | პაკეტი | 1
| ქამარი კომპრესორისთვის/დაკბილული/1400/B პროფილი | 11.86 | A0100003270 | ც | 1
| ქამარი კომპრესორისთვის/დაკბილული/1250/9X5 | 5.39 | A0100003269 | ც | 1
| ქამარი კომპრესორისთვის/დაკბილული/1500/12X5 | 11.86 | A0100003267 | ც | 1
| ქამარი კომპრესორისთვის/დაკბილული/1450/12X5 | 6.78 | A0100003265 | ც | 1
| კომპრესორის გამშვები სარქველი/3 ფაზიანი/2- 8 ატმოსფერომდე | 29.66 | A0100003262 | ც | 1
| თოხი | 6.26 | A0100003258 | ც | 1
| თარაზო/60სმ | 8.37 | A0100003195 | ც | 1
| სპლიტერი/ოპტიკური/გაყოფის კოეფ.1:32/OCC1P-13200-NN SE NQ F or A/TYCO | 212.16 | A0100003082 | ც | 1
| სპლიტერი/ოპტიკური/გაყ.კოეფიც.1.8/OCC1P-1800-NN SE NQ F or A/TYCO | 82.68 | A0100003080 | ც | 1
| სტიკერი | 0.44 | A0100002947 | ც | 1
| პერფორატორის ბურღი საპოხი DEWALT 328771-07 | 9.28 | A0100002921 | ც | 1
| ჩაქუჩი/500გრ. | 8.86 | A0100002844 | ც | 1
| ბრტყელტუჩა/175მმ. | 8.44 | A0100002842 | ც | 1
| მკვნეტარა/115მმ. | 7.45 | A0100002840 | ც | 1
| სკობი/#0 | 0.01 | A0100002779 | ც | 1
| ქუდი/თბილი/ლოგოთი | 12.1 | A0100002649 | ც | 1
| პერანგი/გრძელ მკლავიანი/ნაქარგი ლოგოთი | 0 | A0100002644 | ც | 1
| ბახილი | 0.04 | A0100002579 | ც | 1
| სახრახნისი/უნივერსალური | 7.59 | A0100002420 | ც | 1
| ლაპკა | 89.64 | A0100002119 | ც | 1
| კოგტი ხის ბოძისათვის | 152.58 | A0100002113 | ც | 1
| უსაფრთხოების ქამარი | 94.52 | A0100002025 | ც | 1
| ოპტიკური კაბელის შედუღების აპარატი/9–13წმ./0,1–15dB/Fujikura @@@ | 20239.88 | A0100002023 | ც | 1
| ოპტიკური ღეროს საჭრელი/0,5გრ/12/10მმ./48000/102X82X46მმ./Fujikura @@@ | 1000.2 | A0100002008 | ც | 1
| ქაფჩა | 5.81 | A0100001977 | ც | 1
| ურიკა/ხელის | 44.72 | A0100001976 | ც | 1
| დამტენი/14.4V 2/OAH | 145.33 | A0100001967 | ც | 1
| ასფალტის/ბეტონისღარსაღი აპარატი,დისკო 450მმ. Honda GX 390 Husqvarna @@@ | 4056.14 | A0100001908 | ც | 1
| ბოძის გასასინჯი შუპი | 0 | A0100001888 | ც | 1
| ბეტონის ლურსმანმჭედი (პისტოლეტი) | 557.84 | A0100001867 | ც | 1
| სკოჩი/გამჭვირვალე პატარა | 0.1 | A0100001839 | ც | 1
ოპტიკური სპლიტერი | სპლიტერი/ოპტიკური/გაყოფის კოეფ. 1:2/OCC1A-1200-NN ASEN For A/TYCO | 26.96 | A0100003078 | ც | 1
ოპტიკური სპლიტერი | ოპტიკური სპლიტერი/PLC/1:32/SC/UPC/კასეტით | 230.92 | A0100014678 | ც | 1
P2P | მოდული/ოპტიკური/SFP/155M/1310nm/18dB/20Km/CTC | 40.71 | A0100016180 | ც | 1
P2P | როუტერი/WI-FI/SFP port/4 LAN/CTC | 174.98 | A0100013723 | ც | 1
სამშენებლო მასალა | დისკი/რკინის საჭრელი/125 | 1.64 | A0100014661 | ც | 1
დამხმარე მასალა | ტაისი/მარკირების/7.8/350 | 0.38 | A0100014500 | ც | 1
ოპტიკური სპლიტერი | ოპტიკური სპლიტერი/PLC/1:16/SC/PC/კასეტით | 0 | A0100014679 | ც | 1
P2P | პაჩკორდი/ოპტიკური/SC/UPC-/SC/UPC/Duplex/1/SM | 4.53 | A0100013721 | ც | 1
სადგური | CISCO/სვიჩი/WS-C3560E-24TD-SD | 5088.56 | A0100004958 | ც | 1
ODF | ODF/ოპტიკური/რეკში ჩასაყენებელი/SC/UPS/72/4U/19"/კომპლექტში | 319.28 | A0100015686 | კომპლექტი | 1
დამხმარე მასალა | კასეტა/ოპტიკურო ქუროსთვის/FOSC400-A4/A8-BASKET | 27.7 | A0100005998 | ც | 1
სპილენძის კაბელი | კაბელი/შიდა გაყვანილობის/FTP/8/cat5 | 0.53 | A0100011939 | მ | 1
ოპტიკური ქურო | ქურო ოპტიკური/FOSC-400B4-S24-3-NNN | 186.76 | A0100015323 | ც | 1
გამანაწილებელი კარადა | გამანაწილებელი კარადა/მოდერნიზებული/1600 | 1009.05 | A0100000604 | ც | 1
P2P | პაჩკორდი/ოპტიკური/SC/UPC-/SC/UPC/10/SM | 7.3 | A0100015227 | ც | 1
ოპტიკური ქურო | ქურო ოპტიკური/FOSC-400A4-S24-2-NGN | 142.05 | A0100014718 | ც | 1
| კაბელი/სატელეფონო/შიდა გაყვანილობის/4 | 0.13 | A0100005707 | მ | 1
ოპტიკური სპლიტერი | ოპტიკური სპლიტერი/PLC/1:8/SC/PC/კასეტით | 78.26 | A0100014677 | ც | 1
P2P | ადაპტორი/SC/UPC-/SC/UPC/SM | 0.22 | A0100011852 | ც | 1
ODF | თარო/ODF-ის/FOMS-FPS-HD-K-SIS1-48 | 1237.71 | A0100015473 | ც | 1
ONT | როუტერი/TP-Link/Wi-Fi/TL-WR841N/Router | 29.85 | A0100012678 | ც | 1
P2P | Juniper/ოპტიკური მოდული/XFP-10GB-ER | 1982.88 | A0100011166 | ც | 1
P2P | Juniper/პლატა/MIC-3D-4XGE-XFP | 11448.62 | A0100011368 | ც | 1
ოპტიკური სპლიტერი | ოპტიკური სპლიტერი/PLC/1:4/კონექტორის გარეშე | 7.84 | A0100014664 | ც | 1
ოპტიკური სპლიტერი | ოპტიკური სპლიტერი/PLC/1:2/კონექტორის გარეშე | 50.8 | A0100014722 | ც | 1
ოპტიკური სპლიტერი | ოპტიკური სპლიტერი/PLC/1:16/SC/UPC/კასეტით | 28.1 | A0100014665 | ც | 1
| კარაბინი/5მმ/50მმ | 0.26 | A0100013687 | ც | 1
სადგური | Juniper/პლატა/MX-MPC2-3D | 56918.27 | A0100011369 | ც | 1
ოპტიკური კაბელი | კაბელი/ოპტიკური/საჰაერო/1/24/3.7მმ | 1.38 | A0100015467 | მ | 1
| დისკი/ბეტონის საჭრელი/125 | 5.08 | A0100010962 | ც | 1
| ქურო გამანაწილებელი/500/2-600/2/3 თითიანი/3MRP 5/6 | 62.85 | A0100005481 | ც | 1
| ბოძი/აზომვითი/პოლიეთილენის/1მ/5მმ | 9.53 | A0100013726 | ც | 1
| ჯეკმეიკერი/კომბინირებული | 34.15 | A0100005512 | ც | 1
| ბურღის პირი/ხისთვის/8მმ/200მმ | 13.87 | A0100014723 | ც | 1
| ბურღის პირი/ლითონისთვის/8მმ | 6.84 | A0100011267 | ც | 1
| ბურღის პირი/ბეტონისთვის/8x550 mm | 23.92 | A0100012457 | ც | 1
| პაჩკორდი/ოპტიკური/ST/UPC-/SC/UPC/Duplex/2/SM | 6.03 | A0100011136 | ც | 1
| საგზაო ნიშანის სადგამი | 44.01 | A0100013972 | ც | 1
| შველერი/12სმ | 15.56 | A0100011461 | მ | 1
| ტყვია/კედლის სტეპლერის | 0 | A0100014720 | შეკვრა | 500
| საკიდი/სააბონენტო სადენისთვის | 0.86 | A0100015324 | ც | 1
| სკობი/#2 | 0.01 | A0100005455 | ც | 1
P2P | პაჩკორდი/ოპტიკური/ST/PC-/SC/PC/Duplex/15/SM | 8.93 | A0100010463 | ც | 1
| პაჩკორდი/ოპტიკური/LC/UPC-/SC/UPC/Duplex/1/SM | 8.09 | A0100014179 | ც | 1
| პაჩკორდი/ოპტიკური/LC/UPC-/ST/UPC/Duplex/3/SM | 5.14 | A0100014175 | ც | 1
P2P | პაჩკორდი/LAN/5th category/10m | 8.99 | A0100011143 | ც | 1
| კაბელი/ტპპ/50/მეორადი ვარგისი | 1.65 | A0100005640 | მ | 1
| კაბელი/ტპპ/30/მეორადი ვარგისი | 1.26 | A0100005621 | მ | 1
| დამცავი ლენტი/200მ | 3.72 | A0100004638 | ც | 1
| გამანაწილებელი კოლოფი/ბოძის/20 | 17.4 | A0100000280 | ც | 1
P2P | სვიჩი/D-Link /8 port/DES 1008D | -131.53 | A0100005126 | ც | 1
| სვიჩი/D-Link /8 port/DES 1008A | 16.76 | A0100013434 | ც | 1
| ოპტიკური კაბელის ღეროს მომჭრელი | 359.46 | A0100011159 | ც | 1
| როუტერი მეორადი/VOIP Gateway/Single Port Router wich 2Pone Ports | 7.14 | A0100010248 | ც | 1
| მასრა/ოპტიკური/თერმული/61 | 0.31 | A0100015145 | ც | 1
| ჩაქუჩი/300გრ. | 12.15 | A0100002242 | ც | 1
| მკვნეტარა/150მმ | 10.63 | A0100002841 | ც | 1
| მინა–ქსოვილის ღერო/4.5მმ/40მმ | 265.31 | A0100010395 | ც | 1
| სახრახნისი/კომპლექტი/6ც | 21.58 | A0100010361 | ც | 1
| ქოლგა/მრგვალი/2მ. | 85.89 | A0100002004 | ც | 1
| ადაპტორი/SC/UPC-/LC/UPC/SM | 10.04 | A0100014186 | ც | 1
| ჩარჩო/კრონეს ტიპის/200წყ. | 70.46 | A0100005498 | ც | 1
| ჰიდროსაიზოლაციო მასალა/1კგ | 16.42 | A0100014919 | ც | 1
| ტაისი/4.8/370 | 0.1 | A0100014283 | ც | 1
| ტაისი/4.8/360 | 0.12 | A0100013436 | ც | 1
| საღებავი/რუხი/3კგ | 10.02 | A0100010823 | ყუთი | 1
| მილი/აზბოცემენტის/100/4/მეორადი | 0.01 | A0100011365 | ც | 1
| თერმო მილი/38.1/30 | 7.18 | A0100000282 | მ | 1
| მოდული/კრონეს ტიპის/10წყ./XL-011 | 1.35 | A0100013118 | ც | 1
ONU | სადენი კრონეს მოდულის/სატესტო | 26.59 | A0100010953 | ც | 1
| ქურო გამანაწილებელი/200/2-400/2/3 თითიანი/3MRP 2/4 | 41.88 | A0100005478 | ც | 1
| აკუმულატორი/ოპტიკური კაბელის შედუღების აპარატის/BTR-08 | 487.06 | A0100011156 | ც | 1
| ხელთათმანი/დიელექტრიკული/რეზინა | 32.81 | A0100000292 | წყვილი | 1
| პაჩკორდი/ოპტიკური/LC/UPC-/ST/UPC/Duplex/2/SM | 6.27 | A0100013585 | ც | 1
| პაჩკორდი/ოპტიკური/SC/UPC-/ST/UPC/Duplex/1/SM | 8.44 | A0100014173 | ც | 1
| ტაისი/3/100 | 0.01 | A0100010498 | ც | 1
| კაბელი/ტპპ/20/მეორადი ვარგისი | 1.16 | A0100005612 | მ | 1
| დოლურა/3MNF | 59.3 | A0100001906 | ც | 1
| ბურღის პირი/ბეტონისთვის/6x260 mm | 10.32 | A0100010339 | ც | 1
P2P | პაჩკორდი/ოპტიკური/FC/PC-/SC/PC/Duplex/10/SM | 9.5 | A0100010748 | ც | 1
| ჭის ხუფი/საკანალიზაციო/მრგვალი/თუჯის/მეორადი | 0.01 | A0100011383 | ც | 1
| ტაისი/4.8/350 | 0.1 | A0100011239 | ც | 1
| რკინა–ბეტონის კონსტრუქცია/თუჯის ჩარჩო ხუფით/1.2X1.2 /მეორადი ვარგისი | 0.01 | A0100014486 | ც | 1
| საღებავი/თეთრი/10კგ | 225.53 | A0100012058 | ყუთი | 1
| სათვალე/დამცავი | 2.95 | A0100010278 | ც | 1
| ჩექმა/რეზინის | 11.76 | A0100000753 | ც | 1
| ONU/Kanpaue/Dantek | 56.72 | A0100000494 | ც | 1
| პაჩკორდი/ოპტიკური/LC/UPC-/SC/UPC/Duplex/15/SM | 11.28 | A0100012585 | ც | 1
| პაჩკორდი/ოპტიკური/SC/UPC-/SC/UPC/Duplex/2/SM | 6.02 | A0100013580 | ც | 1
| ბრტყელტუჩა/200მმ | 10.94 | A0100005343 | ც | 1
| ტაისი/მარკირების/3.5/150 | 0.03 | A0100012725 | ც | 1
| ოპტიკური კაბელის შედუღების აპარატი/S178A/Furukawa | 13682.36 | A0100011564 | ც | 1
| კიბე/გასაშლელი/3.7მ | 192.38 | A0100010426 | ც | 1
| ბურღის პირი/ბეტონისთვის/6x150 mm | 5.39 | A0100014730 | ც | 1
| ბურღის პირი/ბეტონისთვის/14x450mm | 15.96 | A0100014725 | ც | 1
| ჩარჩო–ხუფი/ჭის/ოთხკუთხედი/ფიბრობეტონის/900მმ/900მმ/C-250 | 293.61 | A0100012294 | ც | 1
| სკობი/#9 | 0.06 | A0100015250 | ც | 1
| მილი/პოლიეთილენის/32მმ/3.5მმ | 1.67 | A0100014450 | მ | 1
| ზეთი/ძრავის/10W40 | 7.83 | A0100012513 | ლ | 1
| ქურო პირდაპირი/100/2/MPP1 | 0 | A0100005486 | ც | 1
| ქურო პირდაპირი/50/2/MPP 0.5 | 17.28 | A0100005491 | ც | 1
| ქურო წებოვანი/50/15/600 | 21.22 | A0100011486 | ც | 1
| პაჩკორდი/ოპტიკური/LC/PC-/SC/PC/Duplex/10/SM | 0 | A0100010710 | ც | 1
| ტენტი/4.5/4.5 | 25.13 | A0100010482 | ც | 1
| ადაპტორი/SC/UPC-/SC/UPC/Duplex | 1.08 | A0100010460 | ც | 1
| პაჩკორდი/ოპტიკური/LC/UPC-/ST/UPC/Duplex/15/SM | 12.4 | A0100014177 | ც | 1
P2P | პაჩკორდი/ოპტიკური/LC/UPC-/SC/UPC/Duplex/5/SM | 6.85 | A0100012485 | ც | 1
| ელ. გარდამქმნელი/12V/220V | 105.93 | A0100014757 | ც | 1
| ტაისი/4.8/500 | 0.07 | A0100012795 | ც | 1
| კაბელი/ტპპ/100/მეორადი ვარგისი | 2.36 | A0100005606 | მ | 1
| დამცავი ლენტი/500მ | 7.61 | A0100001903 | ც | 1
| დამიწების ღერო/სპილენძი/1 | 12.98 | A0100000184 | ც | 1
| არმატურა/10მმ | 0.77 | A0100014140 | მ | 1
| სატელიტური ანტენის სადგამი/Г ტიპის/200x200მმ/400x200მმ | 15.23 | A0100012039 | ც | 1
| შურუფი/16/20 | 0.03 | A0100010402 | ც | 1
| ჯეკი/სატელეფონო/RJ-11 | 0.02 | A0100000524 | ც | 1
| ჯეკი/ქსელის/RJ-45 | 0.04 | A0100000228 | ც | 1
| შურუფი/3/25 | 0 | A0100010281 | ც | 1
| ფანარი/თვზე დასამაგრებელი | 17.33 | A0100001152 | ც | 1
| ტესტერი/ქსელის/RJ45+RJ11 | 52.37 | A0100000483 | ც | 1
| მაკრატელი/თუნუქის დასაჭრელი | 19.36 | A0100010428 | ც | 1
| პაჩკორდი/ოპტიკური/FC/UPC-/FC/UPC/Duplex/2/SM | 8.17 | A0100011137 | ც | 1
| მასრა/ოპტიკური/თერმული/45 | 0.06 | A0100014670 | ც | 1
| აკუმულატორი/ოპტიკური კაბელის შედუღების აპარატის/BTR-06S | 490.74 | A0100011157 | ც | 1
| ჩანთა/ხელსაწყოებით/ლითონის | 36.54 | A0100012322 | ც | 1
| პაჩკორდი/ოპტიკური/ST/UPC-/SC/UPC/Duplex/10/SM | 8.28 | A0100011139 | ც | 1
| ჰიდროსაიზოლაციო მასალა/კარადისთვის/2კგ | 24.63 | A0100015154 | კომპლექტი | 1
| ჩარჩო/ჭის/ოთხკუთხედი/ფიბრობეტონის/900მმ/900მმ/C-250 | 157.27 | A0100014047 | ც | 1
| ტაისი/მარკირების/5/300 | 0.44 | A0100013559 | ც | 1
ჭის აქსესუარები | რკინა–ბეტონის კონსტრუქცია/კომპოზიტური ჩარჩო ხუფით/D-400/2.4X1.2 | 423.75 | A0100014509 | ც | 1
| რკინა–ბეტონის კონსტრუქცია/კომპოზიტური ჩარჩო ხუფით/A-15/1.2X1.2/მეორადი ვარგისი | 0.01 | A0100014559 | ც | 1
| კაუჭი/სააბონენტო სადენის სამაგრი | 0.91 | A0100014622 | ც | 1
| ქურო გამანაწილებელი/200/2-400/2/2 თითიანი/2MRP 2/4 | 30.06 | A0100005477 | ც | 1
| ქურო წებოვანი/50/15/700 | 22.11 | A0100011487 | ც | 1
| ზეთოვანი კაბელის საწმენდი სითხე/gel off plus/930გრ | 37.54 | A0100011489 | ც | 1
| ადაპტორი/SC/APC-/SC/APC/SM | 0.55 | A0100014685 | ც | 1
| პაჩკორდი/ოპტიკური/LC/UPC-/SC/UPC/Duplex/10/SM | 7.84 | A0100012487 | ც | 1
| პაჩკორდი/ოპტიკური/SC/UPC-/SC/UPC/2/SM | 2.55 | A0100014596 | ც | 1
| კუთხოვანა/60/60 | 5.68 | A0100015337 | მ | 1
| კაბელი/ტპპ/1000/მეორადი ვარგისი | 0.34 | A0100010503 | მ | 1
| დისკი/რკინის საჭრელი/180 | 2.3 | A0100014662 | ც | 1
| ფანარი/დასატენი | 49.09 | A0100010404 | ც | 1
| ფანარი | 21.19 | A0100005672 | ც | 1
| ბურღის პირი/ბეტონისთვის/8x200 mm | 9.23 | A0100012687 | ც | 1
| ელექტროდი/ოპტიკური შედუღების აპარატის | 121.23 | A0100011158 | ც | 1
| აკუმულატორის დამტენი/ოპტიკური კაბელის შედუღების აპარატის/ADC-11/BTR-08-სთვის | 510.32 | A0100011154 | ც | 1
| ხელთათმანი | 1.03 | A0100005503 | ც | 1
| ადაპტორი/ST/UPC-/LC/UPC/SM | 10.15 | A0100014184 | ც | 1
| ადაპტორი/ST/UPC-/SC/UPC/SM | 3.48 | A0100014185 | ც | 1
| პაჩკორდი/ოპტიკური/SC/UPC-/SC/UPC/25/SM | 5.55 | A0100014945 | ც | 1
| ხამუთის თავაკი | 1.53 | A0100012541 | ც | 1
| ჩარჩო–ხუფი/ჭის/ოთხკუთხედი/კომპოზიტური/800/600/B-125 | 162.7 | A0100012819 | ც | 1
| შურუფი/5/40 | 0.05 | A0100000398 | ც | 1
| ტაისი/3.5/250 | 0.03 | A0100011240 | ც | 1
| სამაგრი/მომჭერი/სამონტაჟო ლენტის/BTL | 195.19 | A0100012123 | ც | 1
| რკინა–ბეტონის კონსტრუქცია/თუჯის ჩარჩო ხუფით/0.9X0.9 | 322.39 | A0100005435 | ც | 1
| კალა/POS 30 | 7.52 | A0100000617 | კგ | 1
P2P | პაჩკორდი/ოპტიკური/FC/PC-/SC/PC/Duplex/15/SM | 11.04 | A0100010464 | ც | 1
| ვენტილატორი | 42.57 | A0100002087 | ც | 1
| სარჩილავი/გაზის | 56.12 | A0100000659 | ც | 1
| პაჩკორდი/ოპტიკური/SC/UPC-/SC/UPC/Duplex/15/SM | 9.3 | A0100012580 | ც | 1
| პაჩკორდი/ოპტიკური/SC/UPC-/ST/UPC/Duplex/3/SM | 8.69 | A0100014174 | ც | 1
| პაჩკორდი/ოპტიკური/SC/UPC-/ST/UPC/Duplex/5/SM | 8.56 | A0100012486 | ც | 1
| ჯეკმეიკერი/RJ 45-თვის | 17.61 | A0100005508 | ც | 1
| პაჩკორდი/ოპტიკური/LC/PC-/FC/PC/Duplex/2/SM | 6.26 | A0100012091 | ც | 1
| სააბონენტო კოლოფი/ოპტიკური/SC/4 Ports | 12.71 | A0100012928 | ც | 1
| კაბელი/ტპპ/10/მეორადი ვარგისი | 0.56 | A0100005602 | მ | 1
სადგური | სატელიტური ანტენის სადგამი/Г ტიპის/250x200მმ/400x430მმ | 29.66 | A0100014081 | ც | 1
| სახრახნისი/დარტყმითი/აკუმულატორით/18v/1.3Ah | 384.75 | A0100012175 | ც | 1
| იარაღების ჩასაწყობი ყუთი | 63.5 | A0100001664 | ც | 1
| ბურღის პირი/ბეტონისთვის/20x600mm | 36.7 | A0100014688 | ც | 1
| საგზაო ნიშანი/3.24 | 16.29 | A0100004136 | ც | 1
| პაჩკორდი/ოპტიკური/SC/UPC-/SC/UPC/Duplex/5/SM | 7.55 | A0100012581 | ც | 1
| პაჩკორდი/ოპტიკური/LC/UPC-/SC/UPC/Duplex/2/SM | 8.61 | A0100013581 | ც | 1
P2P | პაჩკორდი/ოპტიკური/LC/UPC-/SC/UPC/Duplex/3/SM | 6.73 | A0100012590 | ც | 1
| კაბელი/გარე გაყვანილობის/FTP/4/cat5 | 0.11 | A0100012050 | მ | 1
| კაბელი/გარე გაყვანილობის/FTP/8/cat6 | 0 | A0100014737 | მ | 1
| ტაისი/მარკირების/2.5/100 | 0.08 | A0100001357 | ც | 1
| სკობი/#3 | 0.01 | A0100000583 | ც | 1
| სატელიტური ანტენის სადგამი/I ტიპის/250x250მმ/500მმ | 39.57 | A0100012038 | ც | 1
| ანტენა/სატელიტური ტერმინალის/75სმ | 122.96 | A0100011764 | ც | 1
| სააბონენტო მოწყობილობა/CPE/5GHz Dual Chain 802.11a-n/SXT/5HnD/Mikrotik | 139.82 | A0100011230 | ც | 1
| გერმეტიკი | 5.79 | A0100001285 | ც | 1
P2P | ჯეკი/ქსელის/დამიწებით/RJ-45 | 0.18 | A0100011860 | ც | 1
| პაჩ. პანელი/Cat6/24 | 83.6 | A0100013040 | ც | 1
| ოპტიკური პიგტეილი/SC/APC/1/SM | 1.92 | A0100014687 | ც | 1
| ფილტრი/ADSL | 1.73 | A0100005511 | ც | 1
| როუტერი/D-Link/WI-FI/Dir300/Router | 38.55 | A0100005657 | ც | 1
| ელ. ჩანგალი/გადამყვანი/3/2 | 1.91 | A0100002482 | ც | 1
| ადაპტორი/ქსელის/3ც/ელ.გაყვანილობით | 166.77 | A0100010356 | ც | 1
| ადაპტორი/ქსელის/2ც/ელ.გაყვანილობით | 114.91 | A0100010355 | ც | 1
| ადაპტორი/ქსელის/კოაქსიალური ქსელით | 111.89 | A0100010357 | ც | 1
| კაბელი/ტრვკ/2/0.4 | 0.02 | A0100005678 | მ | 1
| კაბელი/UTP/4/Cat5 | 0.22 | A0100014667 | მ | 1
დამხმარე მასალა | ტაისი/4.8/300 | 0.08 | A0100013275 | ც | 1
| კარაბინი/6მმ/60მმ | 1.51 | A0100013515 | ც | 1
| კაბელი/გარე გაყვანილობის/FTP/2/cat5 | 0.2 | A0100014669 | მ | 1
| ONT/GPON/4 port/HG8240A/HUAWEI | 62.23 | A0100013890 | ც | 1
| ტაისი/5/300 | 0.1 | A0100010374 | შეკვრა | 100
| ლურსმანი/დუბელის/ 40მმ | 0.03 | A0100003442 | კგ | 152
| კაბელის საკიდი/სამაგრით/S ტიპის | 2.22 | A0100011982 | ც | 1
| ONT/GPON/4 port/HG8240R/HUAWEI | 58.72 | A0100012883 | ც | 1
დამხმარე მასალა | ტაისი/3.6/200 | 0.03 | A0100011636 | ც | 1
| კონექტორი/კოაქსიალური კაბელის/RG-6 | 1.51 | A0100012040 | ც | 1
| კაბელი კოაქსიალური/RG-6 | 0.21 | A0100011928 | მ | 1
| კონექტორი/კოაქსიალური კაბელის/RG-11 | 0.97 | A0100011929 | ც | 1
| კაბელი კოაქსიალური/RG-11 | 1.28 | A0100011927 | მ | 1
| ანკერი/100მმ/M12 | 0.64 | A0100011974 | ც | 1
| სატელიტური ტერმინალის მოდემი/I-IFL | 56.74 | A0100011773 | ც | 1
| მიმღებ-გადამცემი მოწყობილობა/სატელიტური ტერმინალის/TRIA | 218.56 | A0100011771 | ც | 1
| სააბონენტო მოწყობილობა/CPE/5GHz/NB-5G22/Ubiqviti | 137.82 | A0100011234 | ც | 1
| ტაისი/2.5/200 | 0.03 | A0100011533 | ც | 1
P2P | პაჩკორდი/ოპტიკური/SC/PC-/SC/APC/1/SM | 2.3 | A0100010381 | ც | 1
| მასრა/ოპტიკური/მექანიკური/45 | 2.02 | A0100014671 | ც | 1
| სპლიტერი/ADSL | 1.02 | A0100005506 | ც | 1
| მოდემი/ADSL/WI-FI | 11.26 | A0100010598 | ც | 1
| მოდემი/ADSL/4port | 10.37 | A0100010597 | ც | 1
| მოდემი/ADSL/1port | 10.99 | A0100010596 | ც | 1
| ადაპტორი/AC/DC/12W/5V/2A | 18.72 | A0100010529 | ც | 1
| ONT/GPON/1 port/HG810/HUAWEI | 17.33 | A0100010491 | ც | 1
| ONT/GPON/WI-FI/F660/ZTE | 91.62 | A0100005624 | ც | 1
| ONT/GPON/4port/F620/ZTE | 74.15 | A0100005493 | ც | 1
| ONT/GPON/1port/F601/ZTE | 21.65 | A0100005967 | ც | 1
| პულტი/დეკოდერის | 4.48 | A0100005154 | ც | 1
| კაბელი/UTP/8/Cat5 | 0.24 | A0100014666 | მ | 1
| ტელეფონის კოლოფი/ტელეფონის აპარატისთვის/5,5სმ/4სმ/თეთრი/ოთკუთხედი | 0.45 | A0100003211 | ც | 1
ჭის აქსესუარები | რკინა–ბეტონის კონსტრუქცია/კომპოზიტური ჩარჩო ხუფით/D-400/3.0X1.5 | 492.49 | A0100015562 | ც | 1
| დამჭერი/შუალედური/სააბონენტო სადენის | 5.46 | A0100014623 | ც | 1
სამშენებლო მასალა | საღებავი/რუხი/1კგ | 9.2 | A0100011386 | ყუთი | 1
| ქურო ოპტიკური/GSJ-7001 | 184.95 | A0100014694 | ც | 1
| კაბელი/ოპტიკური/საკანალიზაციო/8 | 0.01 | A0100005397 | მ | 1
| პაჩკორდი/ოპტიკური/LC/UPC-/ST/UPC/Duplex/1/SM | 8.27 | A0100014178 | ც | 1
| პაჩკორდი/ოპტიკური/LC/UPC-/ST/UPC/Duplex/5/SM | 9.1 | A0100013591 | ც | 1
| კაბელი/ტპპ/400/მეორადი ვარგისი | 11.55 | A0100005634 | მ | 1
| იზოლენტა | 1.26 | A0100000183 | ც | 1
| გამანაწილებელი კოლოფი/ბოძის/10 | -6.29 | A0100000281 | ც | 1
| ანკერი/150მმ/M10 | 1.73 | A0100014660 | ც | 1
| გაზის ბალონი /5ლ. | 45.55 | A0100002254 | ც | 1
მილი | მილი/გოფრირებული/50მმ/50მ/KF09050BA | 1.4 | A0100014672 | მ | 1
| გამხსნელი/საღებავის/0.5ლ. | 1.78 | A0100011387 | ყუთი | 1
| სვიჩი/D-Link /5 port/DES 1005D | -128.83 | A0100005123 | ც | 1
| ფანარი/დასადგმელი/აკუმულატორით | 0 | A0100010496 | ც | 1
| ტესტერი/ძაბვის | 30.02 | A0100005468 | ც | 1
| ტაისი/2.5/100 | 0.01 | A0100011515 | ც | 1
| ბურღის პირი/ბეტონისთვის/8x600 mm | 32.86 | A0100013165 | ც | 1
| ბურღის პირი/ბეტონისთვის/6x460 mm | 25.63 | A0100013928 | ც | 1
| პაჩკორდი/ოპტიკური/ST/PC-/SC/PC/Duplex/10/SM | 7.35 | A0100010754 | ც | 1
| პაჩკორდი/ოპტიკური/SC/PC-/SC/PC /Duplex/15/SM | 8.76 | A0100010724 | ც | 1
| ჩარჩო/კრონეს ტიპის/10წყ./მოდული | 1.82 | A0100005497 | ც | 1
| ხამუთი/ლითონის/დასაჭრელი/5მ | 30.88 | A0100012539 | ც | 1
| ჭის ხუფი/ოთხკუთხედი/ფიბრობეტონის/900მმ/900მმ/C-250 | 173.69 | A0100014162 | ც | 1
| ტაისი/4.6/300 | 0.04 | A0100011516 | ც | 1
| რკინა–ბეტონის კონსტრუქცია/თუჯის ჩარჩო ხუფით/1.0X1.0 | 338.98 | A0100012196 | ც | 1
მილი | მილი/რკინის/50მმ | 4.74 | A0100014183 | მ | 1
| თერმო მილი/35მმ/30სმ | 4.11 | A0100014791 | ც | 1
| იზოლატორი/კრონეს ტიპის | 0.23 | A0100012843 | ც | 1
| კოლოფი/ბინის/RJ11/RJ45 | 2.47 | A0100013213 | ც | 1
| სკობი/#1 | 0.02 | A0100002780 | ც | 1
| ქურო გამანაწილებელი/200/2-400/2/4 თითიანი/4MRP 2/4 | 34.53 | A0100005479 | ც | 1
| ქურო გამანაწილებელი/100/2/2 თითიანი/2MRP 1 | 24.33 | A0100005470 | ც | 1
| პაჩკორდი/ოპტიკური/LC/UPC-/ST/UPC/Duplex/10/SM | 11.02 | A0100014176 | ც | 1
| პაჩკორდი/ოპტიკური/SC/UPC-/SC/UPC/Duplex/10/SM | 8.2 | A0100010769 | ც | 1
| პაჩკორდი/ოპტიკური/SC/UPC-/SC/UPC/Duplex/3/SM | 8.44 | A0100012588 | ც | 1
| პაჩკორდი/ოპტიკური/SC/UPC-/SC/UPC/3/SM | 2.5 | A0100013535 | ც | 1
P2P | პაჩკორდი/LAN/5th category/5m | 3.58 | A0100011142 | ც | 1
P2P | პაჩკორდი/LAN/5th category/3m | 2.25 | A0100011141 | ც | 1
ჭის აქსესუარები | კონსოლი/ოთხ ადგილიანი | 11.45 | A0100013225 | ც | 1 | 1
დამხმარე მასალა | ჭანჭიკი/16მმ. | 4.24 | A0100002868 | კგ | 1 | 1
დამხმარე მასალა | კუთხოვანა/40/40 | 4.77 | A0100011800 | მ | 1 | 1
სპილენძის კაბელი | კაბელი/გარე გაყვანილობის/FTP/8/cat5/ტროსიანი/1მმ | 0.78 | A0100015500 | მ | 1
GPON-სადგური | მოდული/ოპტიკური შეერთების/GPX147-GRP-72A/HUAWEI @@@ | 116.23 | A0100003874 | ც | 1
ODF | ODF/ოპტიკური/კედლის/48 | 58.31 | A0100012070 | ც | 1
P2P | სვიჩი/ xPON Remote Optical Access Equipment(AC,24FE+24POTS,including single xPON uplink module)/H83MMA562021/Huawei | 1925.15 | A0100004039 | ც | 1 | 1
სპილენძის კაბელი | კაბელი/UTP/2/Cat5 | 0.16 | A0100014668 | მ | 1 | 1
P2P | CISCO/10GBASE-LR X2 Module/X2-10GB-LR | 2898.9 | A0100003433 | ც | 1
დამხმარე მასალა | ევრო - დიზელი | 1.55 | A0100006238 | ლ | 1
ჭის აქსესუარები | რკინა–ბეტონის კონსტრუქცია/კომპოზიტური ჩარჩო ხუფით/D-400/2.0X1.2 | 390.35 | A0100014510 | ც | 1
P2P | კარადა საკომუნიკაციო/42U/600x600/2150მმ/1000მმ/700მმ | 519.89 | A0100013044 | ც | 1
P2P | პაჩ პანელი/STP/LANmark-5 Cat.5E SCREEN,N500.215/24პორტიანი/Nexans | 89.49 | A0100002276 | ც | 1
P2P | ჩარჩო სასადგურე /96 წყვილიანი/DDF/MPX286 | 140.99 | A0100004713 | ც | 1
P2P | კარადა/სასერვერო/47U/600/1000 | 1856.72 | A0100013039 | ც | 1
დამხმარე მასალა | ტიხარი/საკაბელო არხის/60მმ | 3.45 | A0100013143 | მ | 1
დამხმარე მასალა | კედლის პროფილი/50/1.5 | 23.47 | A0100013033 | მ | 1
დამხმარე მასალა | ანკერი/100მმ/M8 | 0.63 | A0100011469 | ც | 1
დამხმარე მასალა | ჭანჭიკი ქანჩით/6/10მმ | 0.14 | A0100013036 | ც | 1
დამხმარე მასალა | სამაგრი/საკაბელო არხის ხუფისთვის | 0.38 | A0100013031 | ც | 1
დამხმარე მასალა | ხუფი/400X60 საკაბელო არხისთვის | 15.02 | A0100013030 | მ | 1
დამხმარე მასალა | სამაგრი/საკაბელო არხისთვის/ჭერის | 6.75 | A0100013028 | ც | 1
დამხმარე მასალა | სამაგრი ფეხი/საკაბელო არხისთვის | 4.83 | A0100013029 | ც | 1
დამხმარე მასალა | საკაბელო არხი/400/60 | 22.29 | A0100013027 | მ | 1
დამხმარე მასალა | მავთული/რკინის/8მმ | 0.57 | A0100012872 | მ | 1 | 1
P2P | მულტიპლექსორი/8 ZTE S200 | 2692.3 | A0100001025 | ც | 1 | 1
დამხმარე მასალა | ელექტროდი | 0.12 | A0100011391 | ც | 1
P2P | მედია კონვერტორი/1550/1310/60 | 142.28 | A0100001015 | ც | 1
P2P | მედია კონვერტორი/1310/1550/60 | 177.79 | A0100001016 | ც | 1
P2P | Patchcord FC-SC, SM-10M, Duplex,3.0 | 15.01 | A0100000868 | ც | 1
დამხმარე მასალა | საკაბელო არხი/25/15 | 0.84 | A0100014358 | მ | 1
ოპტიკური ქურო | ქურო ოპტიკური/GPJ-M | 38.34 | A0100013261 | ც | 1 | 1
ქურო | ქურო გამანაწილებელი/200/2/3 თითიანი/3MRP 2 | 27.89 | A0100005476 | ც | 1
დამხმარე მასალა | ანკერი/130მმ/M12 | 0.92 | A0100011465 | ც | 1
ODF | ODF/ოპტიკური/უნივერსალური/24 | 36.45 | A0100013511 | ც | 1
P2P | CISCO/ოპტიკური მოდული/GLC-BX-U | 38.66 | A0100004908 | ც | 1 | 1
P2P | CISCO/ოპტიკური მოდული/GLC-BX-D | 32.65 | A0100004907 | ც | 1 | 1
P2P | CISCO/სვიჩი/WS-C2960-24TC-L | 712.2 | A0100012971 | ც | 1 | 1
ოპტიკური მოდული/ | CISCO/ოპტიკური მოდული/GLC-SX-MM | 445.73 | A0100004910 | ც | 1
დამხმარე მასალა | სკობი/4მმ/მგვალი/UTP კაბელისთვის | 0.01 | A0100011212 | ც | 1 | 1
ჭის აქსესუარები | რკინა–ბეტონის კონსტრუქცია/კომპოზიტური ჩარჩო ხუფით/D-400/1.2X1.2 | 294.27 | A0100013105 | ც | 1 | 1
ჭის აქსესუარები | ჩარჩო–ხუფი/ჭის/ოთხკუთხედი/კომპოზიტური/800/600/C-250 | 186.03 | A0100012818 | ც | 1
დამხმარე მასალა | საკაბელო არხი/100/40 | 3.28 | A0100001317 | მ | 1
ოპტიკური კაბელი | კაბელი/ოპტიკური/საჰაერო/1/24/2.5მმ | 1.48 | A0100014493 | მ | 1
სადგური | CISCO/კვების ბლოკი/ME34X-PWR-DC-R | 1026.81 | A0100012783 | ც | 1
დამხმარე მასალა | ზოლოვანა/ლითონის/45მმ/3მმ/0.5მ | 1.69 | A0100012367 | ც | 1
ODF | ODF/ოპტიკური/რეკში ჩასაყენებელი/SC/72/2U/19" | 267.79 | A0100013749 | ც | 1
ქურო | ქურო ოპტიკური/FOSC-500AA-L48-LT-NN | 204.05 | A0100012438 | ც | 1
P2P | კაბელი/კპზპტ-3პ(16)/2/0.5 | 0.31 | A0100005374 | მ | 1
P2P | პაჩკორდი/ოპტიკური/SC/UPC-/SC/UPC/1/SM | 1.97 | A0100012279 | ც | 1
კოაქსიალური კაბელი | RRL/კაბელი/კოაქსიალური/500 მ/840-600311-500 | 2.99 | A0100003739 | მ | 500
დამხმარე მასალა | საკაბელო არხი/10/15 | 0.32 | A0100003782 | მ | 1
P2P | პაჩკორდი/LAN/5th category/2m | 1.76 | A0100011140 | ც | 1
P2P | ადაპტორი/ST/PC-ST/PC/SM | 1.15 | A0100003926 | ც | 1
P2P | პაჩკორდი/ოპტიკური/ST/PC-/ST/PC/Duplex/2/SM | 5.8 | A0100011133 | ც | 1
P2P | პაჩკორდი/ოპტიკური/ST/PC-/SC/PC/Duplex/2/SM | 6.32 | A0100010469 | ც | 1
ოპტიკური კაბელი | კაბელი/ოპტიკურ–ბოჭკოვანი/SM/MLT/2/12/24/ერთმაგი | 1.25 | A0100014108 | მ | 1
ოპტიკური კაბელი | კაბელი/ოპტიკურ–ბოჭკოვანი/SM/MLT/4/6/24/ერთმაგი | 1.59 | A0100014170 | მ | 1
დამხმარე მასალა | ბეტონის ლურსმანმჭედი პისტოლეტის ტყვია (შავი) | 0.06 | A0100003102 | ც | 100
მილი | მილი/პოლიეთილენის/75მმ | 6.42 | A0100004827 | მ | 1
დამხმარე მასალა | მავთული/გამომწვარი | 2.35 | A0100000289 | კგ | 1
ჭის აქსესუარები | რკინა–ბეტონის კონსტრუქცია/თუჯის ჩარჩო ხუფის გარეშე/2.0X1.2 | 184.1 | A0100005925 | ც | 1
P2P | დეკოდერი/IPTV | 64.2 | A0100010608 | ც | 1
P2P | CISCO/სვიჩი/ME-3400EG-12CS-M | 9240.81 | A0100012782 | ც | 1
P2P | მოდული/ოპტიკური/SFP/1310/1550/40km | 48.76 | A0100011176 | ც | 1
P2P | მოდული/ოპტიკური/SFP/1550/1310/40km | 41.63 | A0100011177 | ც | 1
P2P | ოპტიკური პაჩკორდი/Huawei/Patch Cord,FC/PC,LC/PC,Single Mode,5m (Huawei) | 15.09 | A0100002006 | ც | 1
P2P | CISCO/სვიჩი/ME-3400-24TS-D | 1927.33 | A0100004951 | ც | 1
GPON-სადგური | (გაუქმებულია) ZTE-ერთი პორტის ღირებულება | 1087 | 31 | ც | 1
GPON-სადგური | (გაუქმებულია) HUAWEI-ერთი პორტის ღირებულება | 2019.8 | 30 | ც | 1
დამხმარე მასალა | UPS/APC/Back UPS CS 650VA | 95.92 | A0100005008 | ც | 1
დამხმარე მასალა | საკაბელო არხი/60/40 | 1.57 | A0100005717 | მ | 1
ჭის აქსესუარები | ჩარჩო/ჭის/თუჯის/მრგვალი | 0.01 | A0100010229 | ც | 1
ჭის აქსესუარები | ჭის ხუფი/საკანალიზაციო/მრგვალი/თუჯის | -0.09 | A0100001123 | ც | 1
ოპტიკური სპლიტერი | ოპტიკური სპლიტერი/PLC/1:2/SC/UPS/კარადაში | 36.94 | A0100013958 | ც | 1
ოპტიკური ქურო | კასეტა/ოპტიკური ქუროსთვის/შედ.რაოდ.24/FIST-SOSA2-2MS-S/TYCO | 49.58 | A0100003071 | ც | 1
P2P | ოპტიკური პიგტეილი/SC/UPC/1/SM | 0.98 | A0100011851 | ც | 1
მილი | მილი/აზბოცემენტის/100/4 | 3.7 | A0100001019 | მ | 4
ჭის აქსესუარები | რკინა–ბეტონის კონსტრუქცია/თუჯის ჩარჩო ხუფის გარეშე/1.2X1.2 | 142.51 | A0100005923 | ც | 1
P2P | პაჩკორდი/ოპტიკური/SC/PC-/SC/PC/Duplex/10/SM | 13.47 | A0100010465 | ც | 1
ჭის აქსესუარები | ჩარჩო–ხუფი/ჭის/მრგვალი/კომპოზიტური/600მმ./D-400 | 193.89 | A0100011203 | ც | 1
დამხმარე მასალა | შურუფი/4/30 | 0.02 | A0100000374 | ც | 1
მილი | მილი/გოფრირებული/110მმ/6მ/KD09110BC | 3.74 | A0100005854 | მ | 1
P2P | პაჩკორდი/ოპტიკური/LC/PC-/SC/PC/Duplex/15/SM | 11.2 | A0100010720 | ც | 1
P2P | (გაუქმებულია) პაჩკორდი/ოპტიკური/SC/PC-/SC/PC/Duplex/3/MM | 0 | A0100010745 | ც | 1
P2P | მოდული/FRM401-10/100W-SC20BF/FIB 10/100B Card/4U | 665.38 | A0100005986 | ც | 1
P2P | კვების ბლოკი/FIB Converter DC-48V PWR Card/FRM401-48 | 319.32 | A0100005981 | ც | 1
P2P | კომუტატორი/ESW-520-24P-K9/CISCO | 700.98 | A0100004843 | ც | 1
ONU | (გაუქმებულია) ONU კარადა D-500 (ქარხნული) | 48364 | 29 | ც | 1
P2P | (გაუქმებულია) ასს–ში სვიჩის პორტი | 166 | 25 | ც | 1
სპილენძის კაბელი | კაბელი/პ–274/2/0.4 | 0.21 | A0100005401 | მ | 1
P2P | პაჩკორდი/ოპტიკური/LC/PC-/SC/PC/Duplex/5/SM | 7.75 | A0100010722 | ც | 1
მილი | მილი/გოფრირებული/20მმ/50მ/2320 LPE-2 FI.DU | 0.36 | A0100011417 | მ | 1
GPON -OLT დგარი ZTE | (გაუქმებულია) 8 ports GPON OLT line card (with 8 CLASS C+ T/R modules) პლატა (ველისციხე) | 8725.75 | 24 | ც | 1
ჭა | ჭა/სატელეკომუნიკაციო/ბეტონის/1000მმ/1000მმ/700მმ | 88.98 | A0100012190 | ც | 1
ოპტიკური კაბელი | (გაუქმებულია) კაბელი ოკ-6/4/24 საჰაერო (ველისციხე) | 1.1 | 23 | მ | 1
დამხმარე მასალა | ანკერი/150მმ/M16 | 1.22 | A0100013500 | ც | 1
ODN | (გაუქმებულია) ODN 288 კარადა | 890 | 22 | კომპლექტი | 1
P2P | პაჩკორდი/ოპტიკური/LC/PC-/LC/PC/Duplex/5/SM | 10.42 | A0100010719 | ც | 1
დამხმარე მასალა | დამცველი/კრონეს ტიპის | 5.57 | A0100011976 | ც | 1
სამშენებლო მასალა | ქვიშა/ყვითელი | 29.09 | A0100005948 | კბ. მ | 1
მილი | გადასაბმელი/110 მმ-იანი გოფრირებული მილისთვის/02110 FA | 1.65 | A0100012182 | ც | 1
დამხმარე მასალა | მავთული/მოთუთიებული/4 | 2.57 | A0100000446 | კგ | 1
მილი | მილი/გოფრირებული/40მმ/50მ/KF09040BA | 1.05 | A0100011202 | მ | 1
მილი | თერმო მილი/შავი/50მმ | 2.97 | A0100003599 | მ | 1
P2P | (გაუქმებულია) CISCO WS-C2924-XL | 260 | 18 | ც | 1
მილი | მილი/გოფრირებული/75მმ/50მ/KF09075BA | 2.3 | A0100012494 | მ | 1
სპილენძის კაბელი | კაბელი/ტპპ-ზ/30/0.4 | 2.65 | A0100005675 | მ | 1
სპილენძის კაბელი | კაბელი/ტპპ-ზ/20/0.4 | 1.87 | A0100005673 | მ | 1
სპილენძის კაბელი | კაბელი/ტპპ-ზ/100/0.4 | 6.52 | A0100005668 | მ | 1
სპილენძის კაბელი | კაბელი/ტპპ-ზ/10/0.4 | 1.15 | A0100005667 | მ | 1
P2P | სვიჩი/D-Link /8 port/DGS 1100 | 80.68 | A0100013171 | ც | 1
ODF | ODF/ოპტიკური/რეკში ჩასაყენებელი/24 | 86.24 | A0100005332 | ც | 1
P2P | პაჩკორდი/ოპტიკური/LC/PC-/LC/PC/Duplex/15/SM | 12.68 | A0100010462 | ც | 1
დამხმარე მასალა | მბკ/ჰიდროსაიზოლაციო მასალა | 1.77 | A0100012291 | კგ | 1
P2P | პაჩკორდი/ოპტიკური/SC/PC-/SC/PC/15/SM | 10.63 | A0100010771 | ც | 1
ოპტიკური ქურო | GPJ-A Fiber optic splice closure 96 cores | 41.44 | A0100000882 | ც | 1
P2P | სვიჩი/D-Link /16 port/DES 1016A | 63.56 | A0100011117 | ც | 1
ოპტიკური სპლიტერი | ოპტიკური სპლიტერი/PLC/1:64/SC/UPC/კარადაში | 230.45 | A0100013960 | ც | 1
GPON -OLT დგარი ZTE | (გაუქმებულია) ZTE OLT გარე - ZXA 10 C320 | 15991.72 | 17 | კომპლექტი | 1
ოპტიკური ქურო | ქურო ოპტიკური/GJS-03A | 81.66 | A0100013910 | ც | 1
ოპტიკური კაბელი | კაბელი/ოპტიკური/საჰაერო/8/12/96/6.5მმ | 4.47 | A0100014048 | მ | 1
ოპტიკური კაბელი | (გაუქმებულია) კაბელი ოკ-12/12/144 საჰაერო (ველისციხე) | 4.4 | 14 | მ | 1
მეხამრიდი | მეხამრიდი/კროსის/100/ZTE | 11.46 | A0100011705 | ც | 1
P2P | პაჩკორდი/ოპტიკური/SC/PC-/LC/PC/Duplex/3/SM | 10.84 | A0100010723 | ც | 1
P2P | FIB-10/100B Card,WDM,20Km,Full | 340.48 | A0100000890 | ც | 1
P2P | FIB Converter DC-48V PWR Card | 302.17 | A0100000889 | ც | 1
P2P | შასი/FIB Convertor RACK,4U/FRM401-CH-DC | 331.04 | A0100005983 | ც | 1
დამხმარე მასალა | შურუფი/32/6/თვითმჭრელი/პლასტმასით | 0.07 | A0100001697 | ც | 1
ჭის აქსესუარები | ჩარჩო–ხუფი/ჭის/მრგვალი/კომპოზიტური/600მმ./C-250 | 146.96 | A0100004574 | ც | 1
რეკი | რეკი/19*/42U/800mm/MLRCK42D/ESTAP | 327.81 | A0100012390 | ც | 1
ODF | ODF/ოპტიკური/რეკში ჩასაყენებელი/SC/96/2U/19" | 119.17 | A0100010456 | ც | 1
ოპტიკური კაბელი | კაბელი/ოპტიკურ–ბოჭკოვანი/SM/MLT/6/12/72/ერთმაგი | 2.81 | A0100005390 | მ | 1
P2P | მედია კონვერტორი/1550/1310/20/SM Simplex/1GB/სასადგურე/48ვ | 62.2 | A0100012572 | ც | 1
დამხმარე მასალა | საკაბელო არხი/25/16 | 0.54 | A0100004873 | მ | 1
P2P | პაჩკორდი/ოპტიკური/SC/PC-/SC/PC/20/SM | 12.38 | A0100010772 | ც | 1
P2P | პაჩკორდი/ოპტიკური/SC/PC-/SC/PC /Duplex/5/SM | 7.93 | A0100010727 | ც | 1
P2P | მედია კონვერტორი/1550/1310/20/SC/MM simplex/სასადგურე/48ვ | 0 | A0100012656 | ც | 1
P2P | მედია კონვერტორი/1310/1550/20/SM Simplex/1GB/სააბონენტო/220ვ | 43.59 | A0100012571 | ც | 1
ოპტიკური კაბელი | კაბელი/ოპტიკურ–ბოჭკოვანი/SM/MLT/6/6/36/ერთმაგი | 1.86 | A0100010775 | მ | 1
P2P | CISCO/სვიჩი/WS-C2960-8TC-L | 663.22 | A0100004954 | ც | 1
P2P | პაჩკორდი/ოპტიკური/SC/PC-/SC/PC/10/SM | 11.81 | A0100010422 | ც | 1
ბოძი | ბოძი/ძირითადი/8მ | 446.28 | A0100003350 | ც | 1
ბოძი | ბოძი/შუალედური/8მ | 356.95 | A0100003349 | ც | 1
ბოძი | ბოძი/ძირითადი/7.5მ | 401.2 | A0100013300 | ც | 1
ბოძი | ბოძი/შუალედური/7.5მ | 159.41 | A0100013313 | ც | 1
ODF | ODF/ოპტიკური/გარე/16 | 165.94 | A0100013446 | ც | 1
დამხმარე მასალა | ანკერი/კედლის/კაუჭით/150მმ./M10 | 1.26 | A0100012387 | ც | 1
ჭის აქსესუარები | კრონშტეინი/კონსოლის/0.6მ | 6 | A0100013226 | ც | 1
ქურო | ქურო გამანაწილებელი/300-400/3 თითიანი/3MRP 3/4 | 19.87 | A0100013267 | ც | 1
ქურო | ქურო გამანაწილებელი/300-400/2 თითიანი/2MRP 3/4 | 21.13 | A0100013266 | ც | 1
ქურო | ქურო გამანაწილებელი/500/5 თითიანი/5MRP 5 | 25.18 | A0100013268 | ც | 1
ქურო | ქურო გამანაწილებელი/500/2-600/2/3 თითიანი/3MRP 5/6 | 62.85 | A0100005481 | ც | 1
P2P | (გაუქმებულია) GE SFP, LC connector LX/LH transceiver | 1281.52 | 13 | ც | 1
P2P | (გაუქმებულია) Catalyst 3560V2 24 10/100 | 6448.67 | 12 | ც | 1
P2P | (გაუქმებულია) Catalyst 2960 7 10/100/1000 | 1802.78 | 11 | ც | 1
ჭა | კოლოფი/სატელეკომუნიკაციო/კომპოზიტური/500მმ/500მმ/360მმ/12.5ტ | 138.32 | A0100013331 | ც | 1
ჭა | კოლოფი/სატელეკომუნიკაციო/კომპოზიტური/500მმ/500მმ/360მმ/25ტ | 150.79 | A0100013332 | ც | 1
ჭა | კოლოფი/სატელეკომუნიკაციო/კომპოზიტური/500მმ/500მმ/360მმ/40ტ | 168.81 | A0100013333 | ც | 1
მილი | მილი/რკინის/76მმ | 7.66 | A0100011735 | მ | 1
ჭის აქსესუარები | რკინა–ბეტონის კონსტრუქცია/თუჯის ჩარჩო ხუფით/2.4X1.2 | 736.97 | A0100005437 | ც | 1
სამშენებლო მასალა | ბოლტ-გაიკა/M12/3,5სმ | 0.64 | A0100003653 | ც | 1
სამშენებლო მასალა | საღებავი/რკინის შესღები/სინთეტიკური/თეთრი/Flex BS111.2 | 0 | A0100000257 | კგ | 1
სამშენებლო მასალა | ბალგარკის ქვა/125მმ. | 2.28 | A0100002828 | ც | 1
სამშენებლო მასალა | კუთხოვანა/50/50 | 11.24 | A0100011922 | მ | 1
სამშენებლო მასალა | შველერი/10სმ | 9.15 | A0100004787 | მ | 1
ONU | მოდული/მონიტორინგის/EMU/UA 5000 | 1134.85 | A0100004681 | ც | 1
ONU | (გაუქმებულია) Patch Cord FC/PC LC/PC Single Mode 2mm 2.7m | 7.01 | 9 | ც | 1
ONU | (გაუქმებულია) Optical transceiver eSFP1310nm1.25Gb/s-9-3dBm-20dBm LC Single Mode 10km | 56.1 | 8 | ც | 1
ONU | (გაუქმებულია) აპლინკის პლატა/IP Service Process Board of Master Frame | 1320 | 7 | ც | 1
ONU | (გაუქმებულია) მასტერ პლატა/backt-access Highway Convert Board for Master Frame | 116.36 | 6 | ც | 1
ONU | (გაუქმებულია) პლატა სასადგურე კაბელების მისაერთებლად/back-access 32-Line Relay Transfer Board | 198 | 5 | ც | 1
ONU | (გაუქმებულია) ხმოვანი სიგნალების გაძლიერების პლატა/Voice Processing Daughter Card(1*DSP) | 2090.88 | 4 | ც | 1
ONU | (გაუქმებულია) ხმოვანი პაკეტების მოდული/Packet Voice Module | 1610.33 | 3 | ც | 1
ONU | (გაუქმებულია) სააბონენტო ხაზების ტესტირების პლატა/Test System of Subscriber | 412.5 | 2 | ც | 1
ONU | (გაუქმებულია) კვების პლატა/Secondary Power Board | 529.65 | 1 | ც | 1
დამხმარე მასალა | საკაბელო არხი/12/12 | 3.16 | A0100005439 | მ | 1
დამხმარე მასალა | სკობი/#4 | 0.02 | A0100010224 | ც | 1
მილი | მილი/პლასტმასის/KOPOHALF/0611/2 | 15 | A0100003809 | მ | 1
ჭის აქსესუარები | რკინა–ბეტონის კონსტრუქცია/კომპოზიტური ჩარჩო ხუფით/C-250/0.9X0.9 | 228.11 | A0100012653 | ც | 1
მილი | მილი/რკინის/60მმ | 3.96 | A0100011490 | მ | 1
ONU | პლატა/Huawei/UA-5000 H60D00TSSB02 | 415.13 | A0100005301 | ც | 1
ONU | პლატა/HWCB/UA 5000 | 114.37 | A0100004659 | ც | 1
ქურო | (გაუქმებულია) ქურო/300/3/3MRP2/4 | 33.3 | 1460 | ც | 1
დამხმარე მასალა | კრონშტეინი/ანკერული მომჭერებისთვის/CA1500 | 0 | A0100012105 | ც | 1
დამხმარე მასალა | სკოჩი/დიდი/ორმხრივი | 1.32 | A0100003210 | მ | 3
დამხმარე მასალა | სკობი/2.5–3მმ/ოთკუთხედი/ოპტიკური სადენისთვის | 0.01 | A0100011341 | ც | 1
P2P | CISCO/სვიჩი/WS-C2960G-24TC-L | 762.71 | A0100004955 | ც | 1
ONU | პლატა/სააბონენტო COMBO/32/Huawei | 1437.55 | A0100000527 | ც | 1
ONU | კაბელი/სააბონენტო/16/0.4/10მ/IAD/huawei | 50.74 | A0100013013 | ც | 1
ONU | აკუმულატორი/100/12 | 1131.31 | A0100001319 | ც | 1
ONU | გამმართველი/მინი სადგურის მონტაჟისთვის/4.8 კვტ./48 ვ./CTOM0602.1008/ELTEK VALARE @@@ | 2196.35 | A0100002283 | ც | 1
ONU | თარო/სასადგურე/MA5600T/Huawei | 1970.71 | A0100011296 | ც | 1
ONU | კარადა საკომუნიკაციო/ONU/1600მმ/1900მმ/850მმ | 4311.84 | A0100013181 | ც | 1
ONU | კარადა საკომუნიკაციო/ONU/1500მმ/1500მმ/800მმ | 5914.76 | A0100013138 | ც | 1
ONU | აქსესუარების კომპლექტი/ONU კარადისთვის | 872.92 | A0100012973 | ც | 1
ONU | კარადა საკომუნიკაციო/ONU/2150მმ/1000მმ/700მმ | 5651.41 | A0100012493 | ც | 1
ODF | ODF/ოპტიკური/რეკში ჩასაყენებელი/SC/48/2U/19" | 47.52 | A0100010455 | ც | 1
P2P | მედია კონვერტორი/1550/1490/80/SM Simplex/1GB/სასადგურე/48ვ | 139.79 | A0100012599 | ც | 1
P2P | მედია კონვერტორი/1490/1550/80/SM Simplex/1GB/სააბონენტო/220ვ | 135.26 | A0100012598 | ც | 1
დამხმარე მასალა | ადაპტორი/SC/PC-/SC/PC/SM | 0.31 | A0100010362 | ც | 1
დამხმარე მასალა | ოპტიკური პიგტეილი/SC/PC/1/SM | 0 | A0100010973 | ც | 1
რეკი | რეკი/კედლის/9U | 419.33 | A0100004586 | ც | 1
რეკი | რეკი/კედლის/12U/19" | 280.1 | A0100011795 | ც | 1
ONT | ONT/GPON/WI-FI/HG8245/HUAWEI | 66.48 | A0100005490 | ც | 1
ოპტიკური სპლიტერი | ოპტიკური სპლიტერი/PLC/1:16/SC/კარადაში | 100.26 | A0100002875 | ც | 1
მილი | (გაუქმებულია) მილი პოლიეთილენის/მაღალი წნევის/დიამეტრი110მმ./6მეტრიანი | 11.86 | A0100001408 | მ | 6
ოპტიკური კაბელი | კაბელი/ოპტიკური/საჰაერო/12/4მმ | 0.87 | A0100013184 | მ | 1
ჭა | კოლოფი/სატელეკომუნიკაციო/კომპოზიტური/500მმ/500მმ/360მმ/15ტ | 119.46 | A0100013330 | ც | 1
მილი | მილი/გოფრირებული/32მმ/50მ/1232D | 0.81 | A0100005852 | მ | 1
დამხმარე მასალა | საკაბელო არხი/10/10/? | 0.4 | A0100000623 | მ | 1
სპილენძის კაბელი | კაბელი/ტპპ-ზ/50/0.4 | 3.89 | A0100005676 | მ | 1
P2P | Patchcord FC-SC, SM-2M, Duplex,3.0 @@@ | 9.25 | A0100000862 | ც | 1
მილი | დამხშობი/40მმ პოლიეთილენის მილისთვის და კაბელისთვის | 9.07 | A0100012735 | ც | 1
მილი | დამხშობი/40მმ პოლიეთილენის მილისთვის | 9.76 | A0100012734 | ც | 1
მილი | დამხშობი/32მმ პოლიეთილენის მილისთვის | 3.55 | A0100011414 | ც | 1
მილი | დამხშობი/32მმ პოლიეთილენის მილისთვის და კაბელისთვის | 7.46 | A0100011638 | ც | 1
დამხმარე მასალა | საპოხი/პოლიეთილენის მილისთვის/AT500/250მლ | 5.6 | A0100011954 | ც | 1
P2P | პაჩ. პანელი/Cat5/24 | 111.82 | A0100012623 | ც | 1
P2P | socket/RJ45/Wall Mount Double Socket cat.6 | 12.09 | A0100002314 | ც | 1
P2P | პაჩკორდი/საქსელო/2/UTP | 7.96 | A0100004008 | ც | 1
P2P | მოდული/ოპტიკური/SFP/1550/1310/10km | 61.16 | A0100011178 | ც | 1
P2P | ტრანსივერი/ჯბიკი SFP/Prolabs/GLC-LH-SM-G/CISCO | 425.72 | A0100004844 | ც | 1
P2P | CISCO/სვიჩი/WS-C2960-24TC-S | 564.67 | A0100004953 | ც | 1
P2P | სააბონენტო კოლოფი/ოპტიკური/ST/GPZF-II | 10.05 | A0100010459 | ც | 1
ქურო | ქურო/32მმ პოლიეთილენის მილისთვის | 4.58 | A0100011413 | ც | 1
მილი | მილი/პოლიეთილენის/32მმ | 1.02 | A0100011412 | მ | 1
P2P | Patchkord SC/PC-SC/PC 10m duplex SM | 12.49 | A0100001434 | ც | 1
P2P | პაჩკორდი/ოპტიკური/LC/PC-/SC/PC/Duplex/2/SM | 3.19 | A0100010750 | ც | 1
რეკი | რეკი/საკომუნიკაციო/დასაკიდი/Gembird/9HU DOUBLE SECTION WALL MOUNT METAL ENCLOSURE/9იუნიტიანი | 303.03 | A0100003137 | ც | 1
P2P | CISCO/ოპტიკური მოდული/GLC-LH-SM | 236.91 | A0100004909 | ც | 1
P2P | CISCO/სვიჩი/WS-C2960-48TC-S | 1057.91 | A0100010964 | ც | 1
რეკი | რეკი/33 U | 834.86 | A0100011274 | ც | 1
ONT | ONT/GPON/4 port/HG850a/HUAWEI | 35.11 | A0100005485 | ც | 1
ოპტიკური კაბელი | კაბელი/ოპტიკური/გარე გაყვანილობის/საჰაერო/2/SM | 0.18 | A0100010777 | მ | 1
ODF | ODF/ოპტიკური/რეკში ჩასაყენებელი/ST/24/1U/19" | 30.68 | A0100010457 | ც | 1
ბოძი | (გაუქმებულია) ბოძი/ძირითადი/6მ/140მმ | 0 | A0100011619 | ც | 1
ოპტიკური ქურო | ქურო ოპტიკური/FOSC-400A4-S24-3-NNN | 172.76 | A0100012009 | ც | 1
P2P | როუტერი/D-Link/WI-FI/Dir615/Router | 27.25 | A0100005660 | ც | 1
დამხმარე მასალა | ხამუთი/ლითონის/280მმ | 2.27 | A0100010636 | ც | 1
მილი | მილი/ლითონი/100მმ/4მმ | 25.42 | A0100004789 | მ | 1
P2P | მოდული/ოპტიკური/SFP/1310/1550/10km | 223.5 | A0100011179 | ც | 1
P2P | სვიჩი/D-Link /5 port/DES 1005A | 11.05 | A0100010365 | ც | 1
P2P | (გაუქმებული) სვიჩი/D-Link /8 port/DES 2108 | 95.66 | A0100005124 | ც | 1
P2P | მედია კონვერტორი/1550/1310/20/SM Simplex/სასადგურე/-48ვ | 31.47 | A0100003197 | ც | 1
P2P | მულტიპლექსორი/Multiplexer/OP-FMO-16E1/Single mode SC/20km/220V-48V | 441.09 | A0100005934 | ც | 1
P2P | მულტიპლექსორი/Multiplexer/FMO-4E1/Single mode SC/20km/220V-48V | 316.44 | A0100005935 | ც | 1
P2P | როუტერი/D-Link/4port/Dir100/Router | 32.88 | A0100005655 | ც | 1
P2P | როუტერი/VOIP Gateway/Single Port Router wich 2Pone Ports | 55.63 | A0100005835 | ც | 1
P2P | მედია კონვერტორი/1550/1310/20/SM Simplex/სასადგურე/220ვ | 16.49 | A0100010492 | ც | 1
ბოძი | ბოძი/აზომვითი/1მ | 5.93 | A0100011965 | ც | 1
ქურო | ქურო/40მმ პოლიეთილენის მილისთვის | 13.24 | A0100011984 | ც | 1
მილი | მილი/პოლიეთილენის/40მმ | 2.3 | A0100011963 | მ | 1
სამშენებლო მასალა | ანკერი/200მმ./M8 | 3.22 | A0100011393 | ც | 1
სამშენებლო მასალა | არმატურა/12მმ | 1.27 | A0100004828 | მ | 1
დამიწება | სამაგრი/დამიწების სალტის/10მმ | 1.53 | A0100011859 | ც | 1
ოპტიკური კაბელი | კაბელი/ოპტიკური/შიდა გაყვანილობის/1/SM | 0.12 | A0100005513 | მ | 1
სპილენძის კაბელი | კაბელი/UTP/8 | 0.43 | A0100005371 | მ | 1
სპილენძის კაბელი | კაბელი/გარე გაყვანილობის/FTP/8/cat5 | 0.67 | A0100011867 | მ | 1
დამხმარე მასალა | მასრა/ოპტიკური/თერმული/40 | 0.36 | A0100011781 | ც | 1
ოპტიკური ქურო | ქურო ოპტიკური/GPJ-E | 56.2 | A0100011132 | ც | 1
P2P | სააბონენტო კოლოფი/ოპტიკური/Access Terminal Box | 3.24 | A0100005664 | ც | 1
P2P | პაჩკორდი/ოპტიკური/SC/PC-/SC/PC/Duplex/2/SM | 0 | A0100010468 | ც | 1
P2P | მედია კონვერტორი/1310/1550/20/SM Simplex/სააბონენტო/220ვ | 19.27 | A0100003198 | ც | 1
დამხმარე მასალა | ტაისი/3.5/300 | 0.02 | A0100011242 | ც | 1
დამხმარე მასალა | ტაისი/მარკირების/3.8/450 | 0.26 | A0100013147 | ც | 1
დამხმარე მასალა | კაბელის დამცავი ჟოლობი/თუნუქის | 1.26 | A0100006002 | ც | 1
დამხმარე მასალა | სამაგრი/სასადგურე ODF-ის კარადის/FIST–MB2–M | 35.37 | A0100011906 | ც | 1
დამხმარე მასალა | დიზელი - Diesel energy – 0690 | 1.65 | A0100006202 | ლ | 1
დამხმარე მასალა | ბენზინი რეგულარი - petrol Regular – 0270 | 1.61 | A0100006200 | ლ | 1
დამხმარე მასალა | ზეთი/ძრავის/15W40 | 7.91 | A0100010905 | ლ | 1
დამხმარე მასალა | სკობი/#8 დიდი @@@ | 0.08 | A0100000192 | ც | 1
დამხმარე მასალა | სკობი/#5 | 0.04 | A0100005456 | ც | 1
დამხმარე მასალა | ტაისი | 0.02 | A0100000762 | ც | 1
დამხმარე მასალა | შურუფი/4/25 | 0.04 | A0100000640 | ც | 1
ჭის აქსესუარები | ჩარჩო–ხუფი/ჭის/მრგვალი/კომპოზიტური/600მმ./B-125 | 126.75 | A0100011604 | ც | 1
დამხმარე მასალა | პოლიეთილენის ლენტა | 4.74 | A0100000461 | კგ | 1
დამხმარე მასალა | მინის ლენტა | 0.31 | A0100000478 | მ | 1
დამხმარე მასალა | პოლიეთილენის მასრა | 25.14 | A0100001670 | კგ | 1
გამანაწილებელი კარადა | გამანაწილებელი კარადა/1200 | 492.25 | A0100005354 | ც | 1
გამანაწილებელი კარადა | გამანაწილებელი კარადა/600 | 507 | A0100010198 | ც | 1
დამხმარე მასალა | ხამუთი/ლითონის/120მმ | 1.56 | A0100010628 | ც | 1
სპილენძის კაბელი | გამანაწილებელი კოლოფი/სადარბაზო/10 | 6.12 | A0100000227 | ც | 1
დამიწება | ქანჩი/12მმ. | 0.11 | A0100012683 | ც | 1
დამიწება | ჭანჭიკი/12მმ. | 0.2 | A0100012936 | ც | 1
დამიწება | დამიწების ღერო/სპილენძის/1.5 | 15.17 | A0100011823 | ც | 1
დამიწება | დამიწების სალტე/4სმ/4მმ/ფოლადის | 2.58 | A0100003277 | მ | 1
ბოძი | ბოძი/შუალედური | 76.61 | A0100005340 | ც | 1
ბოძი | ბოძი/ძირითადი | 518.97 | A0100005341 | ც | 1
ქურო | (გაუქმებული) ქურო პირდაპირი /500/1/MPP5/6 | 43.48 | 1482 | ც | 1
ჭის აქსესუარები | რკინა–ბეტონის კონსტრუქცია/თუჯის ჩარჩო ხუფით/2.0X1.2 | 616.58 | A0100005908 | ც | 1
ქურო | ქურო პირდაპირი/200/2-400/2/MPP 2/4 | 18 | A0100005489 | ც | 1
ქურო | (გაუქმებული) ქურო პირდაპირი/300/2 | 33.3 | 1007298 | ც | 1
ქურო | ქურო პირდაპირი/200/2/MPP2 | 21.73 | A0100005488 | ც | 1
ქურო | ქურო პირდაპირი/20/2-30/2/MPP 0.2/0.3 | 16.62 | A0100005487 | ც | 1
ჭის აქსესუარები | რკინა–ბეტონის კონსტრუქცია/თუჯის ჩარჩო ხუფით/1.2X1.2 | 334.04 | A0100005436 | ც | 1
ჭის აქსესუარები | ერში | 2.25 | A0100000467 | ც | 1
ქურო | ქურო პირდაპირი/500/2-600/2/MPP 5/6 | 42 | A0100005492 | ც | 1
ქურო | ქურო გამანაწილებელი/500/2-600/2/2 თითიანი/2MRP 5/6 | 80.26 | A0100005480 | ც | 1
ქურო | (გაუქმებულია) ქურო გამანაწილებელი/400/2/3MRP2/4 | 63.83 | 1454 | ც | 1
ქურო | (გაუქმებულია) ქურო გამანაწილებელი/300/2/2MRP2/4 | 33.3 | 1466 | ც | 1
ქურო | ქურო გამანაწილებელი/200/2/2 თითიანი/2MRP2 | 26.19 | A0100005474 | ც | 1
ქურო | ქურო გამანაწილებელი/20/2-30/2/2 თითიანი/2MRP 0,2/0,3 | 0 | A0100005472 | ც | 1
ჭის აქსესუარები | კრონშტეინი/კონსოლის/1.2მ | 10.73 | A0100004711 | ც | 1
ქურო | (გაუქმებულია) ქურო გამანაწილებელი 10/2/2 | 24.25 | 1006501 | ც | 1
ჭის აქსესუარები | რკინა–ბეტონის კონსტრუქცია/კომპოზიტური ჩარჩო ხუფით/D-400/0.9X0.9 | 265.3 | A0100012303 | ც | 1
სპილენძის კაბელი | კაბელი/ტსვ/103/0.4 | 5.21 | A0100005685 | მ | 1
დამხმარე მასალა | ლითონის ფურცელი/მოთუთიებული/2/1 | 5.67 | A0100000635 | კვ. მ | 2
დამხმარე მასალა | ბეტონის ლურსმანმჭედი პისტოლეტის ტყვია (წითელი) | 0.11 | A0100003070 | ც | 100
დამხმარე მასალა | ლურსმანი/დუბელის/30მმ | 0.03 | A0100011408 | ც | 1
გამანაწილებელი კარადა | 20 way Back mount Frame for Krone 200pairs @@@ | 26.97 | A0100000819 | ც | 1
გამანაწილებელი კარადა | Krone 10 Pair disconnection module @@@ | 4.61 | A0100000818 | ც | 1
დამხმარე მასალა | შურუფი/პლასტმასით/6/35 | 0.04 | A0100004147 | ც | 1
დამხმარე მასალა | საკაბელო არხი/40/25 | 0.68 | A0100001113 | მ | 1
გამანაწილებელი კარადა | კაბელი/პკსვ–2/2/0.4 | 0.11 | A0100005402 | მ | 1
გამანაწილებელი კარადა | გამანაწილებელი კარადის ბოქსი/50 | 41.23 | A0100000226 | ც | 1
გამანაწილებელი კარადა | გამანაწილებელი კარადის ბოქსი/100 | 32.94 | A0100000225 | ც | 1
ბოძი | გამანაწილებელი კოლოფი/ბოძის/დამცველით/20X2 | 46.05 | A0100005358 | ც | 1
ბოძი | გამანაწილებელი კოლოფი/ბოძის/დამცველით/10X2 | 24.55 | A0100005357 | ც | 1
დამხმარე მასალა | სკოჩი/დიდი | 1.41 | A0100000182 | ც | 1
დამხმარე მასალა | მავთული/მოთუთიებული/3 | 2 | A0100005414 | კგ | 1
დამხმარე მასალა | ბიაზი | 3.35 | A0100000291 | კვ. მ | 1
დამხმარე მასალა | კაბელის საკიდი/100 | 0.25 | A0100000542 | ც | 1
დამხმარე მასალა | კაბელის საკიდი/50 | 0.29 | A0100001570 | ც | 1
დამხმარე მასალა | ტექნიკური სპირტი | 7.22 | A0100002772 | ლ | 1
დამხმარე მასალა | კაბელის საკიდი/30 | 0.21 | A0100001569 | ც | 1
დამხმარე მასალა | კაბელის საკიდი/20 | 0.16 | A0100001568 | ც | 1
დამხმარე მასალა | კაბელის საკიდი/10 | 0.3 | A0100000541 | ც | 1
დამხმარე მასალა | მავთული/მოთუთიებული/2.5 | 2.39 | A0100000448 | კგ | 1
მილი | მილი/გოფრირებული/25მმ/50მ/1225 D | 0.66 | A0100011353 | მ | 1
დამხმარე მასალა | კაბელი კვების/სასადგურე/ყვითელი/25მმ/60მ/Huawei | 1.53 | A0100011293 | მ | 60
დამხმარე მასალა | კაბელი კვების/სასადგურე/შავი/25მმ/60მ/Huawei @@@ | 11.86 | A0100004690 | მ | 60
დამხმარე მასალა | კაბელი კვების/სასადგურე/ლურჯი/25მმ/60მ/Huawei @@@ | 11.86 | A0100004692 | მ | 60
GPON -OLT დგარი HUAWEI | პაჩკორდი/ოპტიკური/SC/PC,G652D/F000FSL00/HUAWEI/3მმ./10მ. | 19.11 | A0100003122 | ც | 1
GPON -OLT დგარი HUAWEI | ტრანსივერი/(მიმღებ გადამცემი) SFP/ოპტიკური/HUAWEI/OSGOO2001 | 486.76 | A0100003918 | ც | 1
GPON -OLT დგარი HUAWEI | პლატა/ინტერფეისის/8-port GPON OLT/Huawei | 10841.26 | A0100011810 | ც | 1
GPON -OLT დგარი HUAWEI | ტრანსივერი/ოპტიკური/(მიმღებ გადამცემი) SFP/OMXD30001/HUAWEI @@@ | 333.59 | A0100003872 | ც | 1
GPON -OLT დგარი HUAWEI | პლატა/ინტერფეისის/ოპტიკური/2–პორტიანი/10GE | 929.92 | A0100011286 | ც | 1
GPON -OLT დგარი HUAWEI | პლატა/კვების/H80-PRTE/HUAWEI | 221.34 | A0100003086 | ც | 1
GPON -OLT დგარი HUAWEI | პლატა/საკონტროლო/Super Control Unit Board | 1755.2 | A0100005305 | ც | 1
GPON -OLT დგარი HUAWEI | კარადა/2.2მ. etsi-ის სტანდარტის/80050201/HUAWei @@@ | 2961.9 | A0100003085 | ც | 1
GPON -OLT დგარი ZTE | პაჩკორდი/ოპტიკური/LC/PC-/LC/PC/Duplex/10/SM | 13.93 | A0100010717 | ც | 1
GPON -OLT დგარი ZTE | პლატა/ინტერფეისის/8-port GPON OLT/ZTE | 10404 | A0100011809 | ც | 1
GPON -OLT დგარი ZTE | პანელი/კვების გამანაწილებელი/power distributor with air switch/ZTE | 162.11 | A0100012831 | ც | 1
GPON -OLT დგარი ZTE | თარო პაჩკორდის ჩასახვევი/optical fiber wiring box/ZTE | 48.22 | A0100012830 | ც | 1
GPON -OLT დგარი ZTE | გაგრილების სისტემა/19" Fan Box/ZTE | 125.78 | A0100012829 | ც | 1
GPON -OLT დგარი ZTE | კარადა/OLT-ს/19" IEC Rack/ZTE | 1252.77 | A0100012827 | ც | 1
GPON -OLT დგარი ZTE | თარო/OLT-ს/10U/Height 10U standard frame/ZTE | 348.78 | A0100012826 | ც | 1
GPON -OLT დგარი ZTE | პლატა/საკონტროლო/System control and switching card/ZTE | 1975.36 | A0100012825 | ც | 1
GPON -OLT დგარი ZTE | პლატა/საკომუნიკაციო/19 inch main backplane/ZTE | 312.35 | A0100012832 | ც | 1
GPON -OLT დგარი ZTE | პლატა/ინტერფეისის/ოპტიკური/4–პორტიანი/10GE/ZTE | 1280.25 | A0100012823 | ც | 1
GPON -OLT დგარი ZTE | 4 ports GE optical Ethernet interface card | 172.21 | A0100003359 | ც | 1
სამშენებლო მასალა | ბალასტი | 24.7 | A0100002771 | კბ. მ | 1
ქურო | ქურო პირდაპირი/100/2/თერმო მილებით | 9.93 | A0100010929 | ც | 1
ქურო | ქურო პირდაპირი/50/2/თერმო მილებით | 11.42 | A0100010928 | ც | 1
ქურო | ქურო პირდაპირი/20/2/-30/2/თერმო მილებით | 15.82 | A0100010927 | ც | 1
ქურო | ქურო გამანაწილებელი/30/3/3 თითიანი/თერმო მილებით/3MRP 1 | 17.85 | A0100005959 | ც | 1
ქურო | ქურო გამანაწილებელი/50/3/3 თითიანი/თერმო მილებით/3MRP 1 | 17.79 | A0100005957 | ც | 1
ქურო | ქურო გამანაწილებელი/100/3/3 თითიანი/თერმო მილებით/3MRP 1 | 13.47 | A0100005955 | ც | 1
ქურო | ქურო გამანაწილებელი/50/2/2 თითიანი/თერმო მილებით/2MRP 1 | 20.41 | A0100005956 | ც | 1
ქურო | ქურო გამანაწილებელი/30/2/2 თითიანი/თერმო მილებით/2MRP 1 | 17.17 | A0100005958 | ც | 1
GPON -OLT დგარი ZTE | ტრანსივერი/SFP/ოპტიკური/1310nm/10Gb-ss/ZTE | 551.98 | A0100012377 | ც | 1
GPON -OLT დგარი ZTE | პლატა/მონიტორინგის/General common interface card/ZTE | 216.5 | A0100012824 | ც | 1
ქურო | ქურო გამანაწილებელი/100/2/2 თითიანი/თერმო მილებით/2MRP 1 | 21.28 | A0100005954 | ც | 1
GPON -OLT დგარი ZTE | პლატა/კვების/4.5U/power inteface card/ZTE | 94.72 | A0100012821 | ც | 1
ODF | ODF/ოპტიკური/კედლის/24 | 48.25 | A0100005335 | ც | 1
ODF | ODF/ოპტიკური/გამანაწილებელი/BUDI-2S-S-2S1-NN-GE01 | 89.45 | A0100006000 | ც | 1
ODF | ODF/ოპტიკური/გამანაწილებელი/გარე/OFDC-B8-S36-2-18-8 | 239.73 | A0100005999 | ც | 1
სპილენძის კაბელი | კაბელი/ტპპ/ეპზტ/10/0.4/2.7 | 1.4 | A0100011945 | მ | 1
სპილენძის კაბელი | კაბელი/ტპპ/ეპზტ/20/0.4/2.7 | 1.96 | A0100011946 | მ | 1
ოპტიკური სპლიტერი | ოპტიკური სპლიტერი/PLC/1:4/0.9mm/კონექტორის გარეშე | 35.07 | A0100004047 | ც | 1
სპილენძის კაბელი | კაბელი/ტპპ/ეპზტ/30/0.4/2.7 | 2.97 | A0100011947 | მ | 1
ოპტიკური სპლიტერი | ოპტიკური სპლიტერი/PLC/1:32/SC/კარადაში @@@ | 230.91 | A0100003655 | ც | 1
ოპტიკური სპლიტერი | ოპტიკური სპლიტერი/PLC/1:8/SC/PC/კარადაში @@@ | 78.27 | A0100003297 | ც | 1
სპილენძის კაბელი | კაბელი/ტპპ/ეპზტ/50/0.4/3.6 | 4.19 | A0100011948 | მ | 1
ოპტიკური სპლიტერი | (გაუქმებულია) სპლიტერი/ოპტიკური/გაყოფის კოეფ.1:32 | 83.5 | 21 | ც | 1
სპილენძის კაბელი | კაბელი/ტპპ/ეპზტ/100/0.4/3.6 | 7.19 | A0100011949 | მ | 1
ოპტიკური სპლიტერი | (გაუქმებულია) სპლიტერი/ოპტიკური/გაყოფის კოეფ. 1:2 | 14.2 | 20 | ც | 1
ოპტიკური სპლიტერი | ოპტიკური სპლიტერი/PLC/1:4/კონექტორის გარეშე/კარადაში | 53.32 | A0100000812 | ც | 1
სპილენძის კაბელი | კაბელი/ტპპ/600/0.4 | 24.35 | A0100005648 | მ | 1
სპილენძის კაბელი | კაბელი/ტპპ/500/0.4 | 28.32 | A0100005642 | მ | 1
სპილენძის კაბელი | კაბელი/ტპპ/400/0.4 | 19.4 | A0100005632 | მ | 1
GPON-სადგური | FIST-FPS-I-SIA-48 @@@ | 1649.97 | A0100003328 | ც | 1
GPON-სადგური | FIST-GR3-900-1 @@@ | 1516.57 | A0100003336 | ც | 1
სპილენძის კაბელი | კაბელი/ტპპ/300/0.4 | 11.9 | A0100005627 | მ | 1
სპილენძის კაბელი | კაბელი/ტპპ/200/0.4 | 8.69 | A0100005614 | მ | 1
მილი | მილი/გოფრირებული/110მმ/50მ/KF09110BA | 3.59 | A0100005853 | მ | 1
სპილენძის კაბელი | კაბელი/ტპპ/100/0.4 | 0.9 | A0100005604 | მ | 1
სპილენძის კაბელი | კაბელი/ტპპ/50/0.4 | 0.19 | A0100005636 | მ | 1
სპილენძის კაბელი | კაბელი/ტპპ/30/0.4 | 0.77 | A0100005619 | მ | 1
სპილენძის კაბელი | კაბელი/ტპპ/20/0.4 | 0.16 | A0100005610 | მ | 1
დამხმარე მასალა | ანკერი/კედლის/კაუჭით/40მმ./M8 | 0.31 | A0100012336 | ც | 1
დამხმარე მასალა | ანკერის მომჭერი/SC 30-34/4-9მმ | 5.57 | A0100012112 | ც | 1
დამხმარე მასალა | დამჭერი/ბოძზე ქუროს და ტექნიკური მარაგის /600სმ | 44.31 | A0100012124 | ც | 1
დამხმარე მასალა | სამაგრი/სკრეპი/სამონტაჟო ლენტის/BIB 10მმ | 0.22 | A0100012116 | ც | 100
დამხმარე მასალა | ლენტი/სამონტაჟო/ფოლადის/10X0.7/50მ | 0.75 | A0100012115 | მ | 50
დამხმარე მასალა | კრონშტეინი/უნივერსალური/UPB | 5.12 | A0100012107 | ც | 1
სპილენძის კაბელი | კაბელი/ტპპ/10/0.4 | 0.08 | A0100005600 | მ | 1
დამხმარე მასალა | კაბელის საკიდი/ტრავერსი/CT8 | 12.23 | A0100012157 | ც | 1
დამხმარე მასალა | ანკერის მომჭერი/AC6 260/3-6მმ | 3.81 | A0100012113 | ც | 1
ოპტიკური კაბელი | კაბელი ოპტიკური/საკანალიზაციო/48/პოლიეთილენის | 0.01 | A0100000781 | მ | 1
ოპტიკური კაბელი | კაბელი/ოპტიკური/საჰაერო/6/4/24/6.5მმ | 1.73 | A0100012314 | მ | 1
ოპტიკური კაბელი | კაბელი/ოპტიკური/საჰაერო/24 | 1.48 | A0100005399 | მ | 1
ოპტიკური კაბელი | კაბელი/ოპტიკურ–ბოჭკოვანი/SM/MLT/6/12/72/მსუბუქი არმირებით | 2.33 | A0100011856 | მ | 1
ოპტიკური კაბელი | კაბელი/ოპტიკურ–ბოჭკოვანი/SM/MLT/8/12/96/ერთმაგი | 3.64 | A0100005391 | მ | 1
ოპტიკური ქურო | ოვალური საკაბელო პორტის თერმული დალუქვის ნაკრები/FIST-GCO2-OSK-LTS/TYCO | 36.96 | A0100003074 | ც | 1
ოპტიკური ქურო | მრგვალი საკაბელო პორტის თერმული დალუქვის ნაკრები/FIST-GCO2-RSK-LTS/TYCO | 21.19 | A0100003073 | ც | 1
ოპტიკური ქურო | მრგვალი საკაბელო პორტის გელიანი დალუქვის ნაკრები/7.5-11მმ./FIST-RSKG-2/TYCO | 60.78 | A0100003072 | ც | 1
ოპტიკური ქურო | კასეტა.ცარიელი/ოპტიკური ქუროსთვის/FIST-SOSA2-2SE-NI-GR00/TYCO | 35.79 | A0100003083 | ც | 1
ოპტიკური ქურო | კასეტა/ოპტიკური ქუროსათვის/შედ.რაოდ. 12/FIST-SOSA2-4SE-S/TYCO | 43.21 | A0100003069 | ც | 1
ოპტიკური ქურო | ქურო ოპტიკური/FIST-GCO2-FD6-FD6-NN | 288.95 | A0100012262 | ც | 1
ODF | პაჩკორდის ადაპტერი/SC-SC/PC/G657/SM | 0.91 | A0100002876 | ც | 1
ODF | ODF/ოპტიკური/კედლის/8 | 1.73 | A0100005331 | ც | 1
ოპტიკური ქურო | ქურო ოპტიკური/GPJ-A | 37.01 | A0100010458 | ც | 1
ოპტიკური კაბელი | კაბელი/ოპტიკურ–ბოჭკოვანი/SM/MLT/1/24/ერთმაგი | 1.25 | A0100005392 | მ | 1
ჭის აქსესუარები | კონსოლი/ორ ადგილიანი | 5.87 | A0100000466 | ც | 1
ჭის აქსესუარები | ჩარჩო–ხუფი/ჭის/მრგვალი/კომპოზიტური/600მმ./A-15 | 156.64 | A0100011605 | ც | 1
მილი | მილი/გოფრირებული/50მმ/50მ/KF09110BA | 1.33 | A0100010296 | მ | 1
სამშენებლო მასალა | ცემენტი | 0.2 | A0100011213 | კგ | 1
სამშენებლო მასალა | ღორღი | 27.74 | A0100001668 | კბ. მ | 1
სამშენებლო მასალა | ქვიშა/შავი | 34.55 | A0100005947 | კბ. მ | 1
სამშენებლო მასალა | აგური | 0.47 | A0100006100 | ც | 1